## Schneider Electric
Артикул | Наименование | Количество на складе | Количество на складе поставщика | Количество транзитных товаров
ATV320D11N4C | ПРЕОБР ЧАСТОТЫ ATV320 КОМПАКТНОЕ ИСПОЛНЕНИЕ 11 КВТ 500В 3Ф | 1
HMIGXU3512 | Панель оператора, 7', SL, Ethernet | 1
HMIZGFIX3 | Зажимы для монтажа (4 винта в уп., 6 уп) |  | 12
HMIDT952 | Интеллек сенсор дисплей FWXGA 19 для GTU |  | 5
HMISTW6500 | Web панель STW серия 10”W 1024х600 |  | 4
HMIGTO2315 | СЕНС ТЕРМИНАЛ 5,7" Eth СЛОТ SD сталь |  | 5
HMIGTO1310 | СЕНС ТЕРМИНАЛ 3,5" 6 КНОП Eth 96Mб/512кБ | 1 | 20
HMISTO715 | Сенс. панель 4,3', 480х272, RS-232C/485 | 1 | 14
BMENOC0301C | Модуль Ethernet (3 порта), лак |  | 12
BMENOC0321 | M580 NOC CONTROL Ethernet модуль |  | 1
490NAC0201 | SFP-модуль для M580 HSBY одномод. оптич. |  | 1
BMXNRP0201C | Оптоволоконный повторитель SM/LC, лак |  | 6
BMXDDO3202KC | 32 цифр. выхода, транзистор 0.1А, лак |  | 16
BMXDDI6402KH | 64 цифр. входа, =24В, Sink, защ |  | 18
BMXDDI3202KH | 32 цифр. входа, =24В, Sink, защ |  | 6
BMXAMO0802H | 8 неизолир токовых выходов, клеммник,защ |  | 25
BMXCPS2000 | БЛОК ПИТАНИЯ ~220В, STANDARD | 4 | 1
BMXCPS2010 | БЛОК ПИТАНИЯ =24В, STANDARD | 4 | 15
BMXCPS3020 | БЛОК ПИТАНИЯ =24..48В, HIGH POWER |  | 26
BMEXBP1002H | Шасси 10 слотов Ethernet резер.пит. защ. |  | 2
BMXFTA150 | Кабель аналог 1хFTB2820,1хSUB-D25, 1,5 м |  | 4
BMXFCW301S | КАБЕЛЬ FCN 20-ПРОВОД., 3М, SHIELDED |  | 67
BMXCPS4002H | Резервированный модуль питания AC защ. |  | 49
BMEXBP0602H | Шасси 6 слотов Ethernet резерв.пит. защ. |  | 9
BMXFCC103 | КАБЕЛЬ FCN -> 2XHE 1М |  | 93
BMXXBE1000HRU | Модуль РАСШИРЕНИЯ ШАССИ, H |  | 8
BMXNOR0200HRU | RTU модуль Eth/Modbus TCP, DNP3, 101/104 |  | 14
BMXNOM0200HRU | Комм. модуль 2 порта RS485/232, защ. |  | 31
BMXDDO6402KRU | Модуль цифровых выходов 64 вых. тран. | 5 | 5
BMXDDM16022RU | Модуль цифровых входов 8 вх, 8 вых, тран |  | 1
BMXART0814HRU | 8 ИЗОЛ ВХОДОВ TC/RTD, TELEFAST, H |  | 14
BMXAMI0810HRU | Модуль анал. входов (8 входов), защ. |  | 13
BMXFTW301S | КАБЕЛЬ FTB 20-ПРОВОД., 3М, SHIELDED | 2
BMXFTW301 | КАБЕЛЬ FTB 20-ПРОВОД., 3М | 2
BMXPRA0100RU | МОДУЛЬ ETHERNET УДАЛЕННОГО ВВОДА/ВЫВОДА |  | 1
BMXDRA1605RU | Модуль цифровых выходов 16 ВЫХОДОВ, РЕЛЕ |  | 13
BMXDRA0805RU | Модуль выходов 8 выходов реле | 2 | 2
BMXDDI1602RU | Модуль цифр. входов 16 вх, =24В, SINK | 3 | 116
BMXCRA31210RU | Адаптер удал. в/в RIO Ethernet, улучш |  | 6
BMXCPS2010RU | БЛОК ПИТАНИЯ =24В, STANDARD |  | 12
BMXCPS2000RU | БЛОК ПИТАНИЯ ~220В, STANDARD |  | 38
BMXART0814RU | Модуль аналоговый 8 изол. входов TC/RTD | 1 | 2
13585 | ИЗОЛИРУЮЩИЙ КОЛПАЧОК КРАСНЫЙ 32ОТВ 202ММ |  | 14
13137 | ПЛАТА ДЛЯ ОТВЕРСТИЯ 90Х100 |  | 1
83994 | САЛЬНИК PG16 10-13ММ |  | 2
RXM4AB2P7PVS | КОМПЛ.:РЕЛЕ,КОЛ.,4С/О,~230В,6А,МАРК,СК. | 285 | 1912
ATV320U55N4C | ATV320U55N4C Altivar 320 ПРЕОБР ЧАСТОТЫ ATV320 КОМПАКТНОЕ ИСПОЛНЕНИЕ 5.5 КВТ 500В 3Ф | 9
ATV320U75N4C | ATV320U75N4C Altivar 320 ПРЕОБР ЧАСТОТЫ ATV320 КОМПАКТНОЕ ИСПОЛНЕНИЕ 7,5 КВТ 500В 3Ф | 2
HMIGTO1310 | СЕНС ЦВ ТЕРМИНАЛ 3,5" TFT 6 КНОПОК 1 RJ45 RS232/485 Ethernet TCP/IP 96Mб/512кБ | 1 | 20
HMIGTO2310 | СЕНС ЦВ ТЕРМИНАЛ 5,7" 320?240 RJ45 RS232/485 SUB-D Eth TCP/IP 96Mб/512кБ СЛОТ SD | 1
HMIGTO2315 | СЕНС ЦВ ТЕРМИНАЛ 5,7" 320?240 RS232/485 SUBD Eth TCP/IP 96Mб/512кБ СЛОТ SD сталь |  | 5
HMIGTO4310 | СЕНС ЦВ ТЕРМИНАЛ 7,5" 640?480 RJ45 RS232/485 SUB-D Eth TCP/IP 96Mб/512кБ СЛОТ SD | 1
HMIGTO6310 | СЕНС ЦВ ТЕРМИНАЛ 12,1" 800?600 RJ45 RS232/485 SUBD Eth TCP/IP 96Mб/512кБ СЛОТ SD | 1
HMISTW6400 | Web панель Harmony STW серия 7”W, разрешение 800х480 |  | 3
HMISTW6500 | Web панель Harmony STW серия 10”W, разрешение 1024х600 |  | 4
R9H10940 | Замок с личинкой для щита Resi9 KV |  | 1
R9H10965 | Комплект (4шт.) для крепления щита Resi9 KV к стене |  | 125
R9H10955 | Распределительный клеммный блок для Resi9 KV для N-проводника (3x10мм2+1x16мм2) |  | 5
MIP12118T | RESI9 MP(MINI PRAGMA)ЩИТ НАВЕС.C ДЫМ ДВ. 1РЯД/18МОД,IP40,IK07,63А,2клеммы,Италия | 2
MIP12118 | RESI9 MP(MINI PRAGMA)ЩИТ НАВЕС.C БЕЛ.ДВ.1РЯД/18МОД,IP40,IK07,63А,2клеммы,Италия | 2
R9R61463 | RESI9 ВЫКЛЮЧАТЕЛЬ ДИФФЕРЕНЦИАЛЬНОГО тока (УЗО) 63А 4P 30мА тип A |  | 25
R9R51463 | RESI9 ВЫКЛЮЧАТЕЛЬ ДИФФЕРЕНЦИАЛЬНОГО тока (УЗО) 63А 4P 30мА тип AC |  | 51
R9R51440 | RESI9 ВЫКЛЮЧАТЕЛЬ ДИФФЕРЕНЦИАЛЬНОГО тока (УЗО) 40А 4P 30мА тип AC |  | 6
R9R51425 | RESI9 ВЫКЛЮЧАТЕЛЬ ДИФФЕРЕНЦИАЛЬНОГО тока (УЗО) 25А 4P 30мА тип AC |  | 46
R9D55606 | RESI9 АВТ. ВЫКЛ. ДИФФЕРЕНЦИАЛЬНОГО тока (ДИФ) 1P+N С 6А 6000A 30мА тип A |  | 102
R9D81616 | RESI9 АВТ. ВЫКЛ. ДИФФЕРЕНЦИАЛЬНОГО тока (ДИФ) 1P+N С 16А 6000A 30мА 18mm тип A |  | 429
R9D55632 | RESI9 АВТ. ВЫКЛ. ДИФФЕРЕНЦИАЛЬНОГО тока (ДИФ) 1P+N С 32А 6000A 30мА тип A |  | 48
R9D87625 | RESI9 АВТ. ВЫКЛ. ДИФФЕРЕНЦИАЛЬНОГО тока (ДИФ) 1P+N С 25А 6000A 30мА 18mm тип AC | 11
R9D87620 | RESI9 АВТ. ВЫКЛ. ДИФФЕРЕНЦИАЛЬНОГО тока (ДИФ) 1P+N С 20А 6000A 30мА 18mm тип AC | 11
R9D25620 | RESI9 АВТ. ВЫКЛ. ДИФФЕРЕНЦИАЛЬНОГО тока (ДИФ) 1P+N С 20А 6000A 30мА тип AС |  | 1
R9D25610 | RESI9 АВТ. ВЫКЛ. ДИФФЕРЕНЦИАЛЬНОГО тока (ДИФ) 1P+N С 10А 6000A 30мА тип AС | 4
R9F02463 | RESI9 АВТОМАТИЧЕСКИЙ ВЫКЛЮЧАТЕЛЬ (АВ) B 63А 4P 6000A |  | 349
R9F02450 | RESI9 АВТОМАТИЧЕСКИЙ ВЫКЛЮЧАТЕЛЬ (АВ) B 50А 4P 6000A |  | 249
R9F02440 | RESI9 АВТОМАТИЧЕСКИЙ ВЫКЛЮЧАТЕЛЬ (АВ) B 40А 4P 6000A |  | 316
R9F02432 | RESI9 АВТОМАТИЧЕСКИЙ ВЫКЛЮЧАТЕЛЬ (АВ) B 32А 4P 6000A |  | 333
R9F02363 | RESI9 АВТОМАТИЧЕСКИЙ ВЫКЛЮЧАТЕЛЬ (АВ) B 63А 3P 6000A |  | 189
R9F02350 | RESI9 АВТОМАТИЧЕСКИЙ ВЫКЛЮЧАТЕЛЬ (АВ) B 50А 3P 6000A |  | 243
R9F02406 | RESI9 АВТОМАТИЧЕСКИЙ ВЫКЛЮЧАТЕЛЬ (АВ) B 6А 4P 6000A |  | 403
R9F02420 | RESI9 АВТОМАТИЧЕСКИЙ ВЫКЛЮЧАТЕЛЬ (АВ) B 20А 4P 6000A |  | 342
R9F02416 | RESI9 АВТОМАТИЧЕСКИЙ ВЫКЛЮЧАТЕЛЬ (АВ) B 16А 4P 6000A |  | 321
R9F02410 | RESI9 АВТОМАТИЧЕСКИЙ ВЫКЛЮЧАТЕЛЬ (АВ) B 10А 4P 6000A |  | 257
R9F02263 | RESI9 АВТОМАТИЧЕСКИЙ ВЫКЛЮЧАТЕЛЬ (АВ) B 63А 2P 6000A |  | 195
R9F02250 | RESI9 АВТОМАТИЧЕСКИЙ ВЫКЛЮЧАТЕЛЬ (АВ) B 50А 2P 6000A |  | 113
R9F02340 | RESI9 АВТОМАТИЧЕСКИЙ ВЫКЛЮЧАТЕЛЬ (АВ) B 40А 3P 6000A |  | 260
R9F02306 | RESI9 АВТОМАТИЧЕСКИЙ ВЫКЛЮЧАТЕЛЬ (АВ) B 6А 3P 6000A |  | 52
R9F02320 | RESI9 АВТОМАТИЧЕСКИЙ ВЫКЛЮЧАТЕЛЬ (АВ) B 20А 3P 6000A |  | 296
R9F02240 | RESI9 АВТОМАТИЧЕСКИЙ ВЫКЛЮЧАТЕЛЬ (АВ) B 40А 2P 6000A |  | 215
R9F02232 | RESI9 АВТОМАТИЧЕСКИЙ ВЫКЛЮЧАТЕЛЬ (АВ) B 32А 2P 6000A |  | 418
R9F02206 | RESI9 АВТОМАТИЧЕСКИЙ ВЫКЛЮЧАТЕЛЬ (АВ) B 6А 2P 6000A |  | 262
R9F02220 | RESI9 АВТОМАТИЧЕСКИЙ ВЫКЛЮЧАТЕЛЬ (АВ) B 20А 2P 6000A |  | 396
R9F02210 | RESI9 АВТОМАТИЧЕСКИЙ ВЫКЛЮЧАТЕЛЬ (АВ) B 10А 2P 6000A |  | 170
R9F02163 | RESI9 АВТОМАТИЧЕСКИЙ ВЫКЛЮЧАТЕЛЬ (АВ) B 63А 1P 6000A |  | 276
R9F02150 | RESI9 АВТОМАТИЧЕСКИЙ ВЫКЛЮЧАТЕЛЬ (АВ) B 50А 1P 6000A |  | 303
R9F12450 | RESI9 АВТОМАТИЧЕСКИЙ ВЫКЛЮЧАТЕЛЬ (АВ) С 50А 4P 6000A |  | 15
R9F02140 | RESI9 АВТОМАТИЧЕСКИЙ ВЫКЛЮЧАТЕЛЬ (АВ) B 40А 1P 6000A |  | 180
R9F12420 | RESI9 АВТОМАТИЧЕСКИЙ ВЫКЛЮЧАТЕЛЬ (АВ) С 20А 4P 6000A |  | 320
R9F12416 | RESI9 АВТОМАТИЧЕСКИЙ ВЫКЛЮЧАТЕЛЬ (АВ) С 16А 4P 6000A |  | 271
R9F12410 | RESI9 АВТОМАТИЧЕСКИЙ ВЫКЛЮЧАТЕЛЬ (АВ) С 10А 4P 6000A |  | 510
R9F12406 | RESI9 АВТОМАТИЧЕСКИЙ ВЫКЛЮЧАТЕЛЬ (АВ) С 6А 4P 6000A |  | 353
R9F12206 | RESI9 АВТОМАТИЧЕСКИЙ ВЫКЛЮЧАТЕЛЬ (АВ) С 6А 2P 6000A |  | 31
R9F12140 | RESI9 АВТОМАТИЧЕСКИЙ ВЫКЛЮЧАТЕЛЬ (АВ) С 40А 1P 6000A |  | 31
R9F12216 | RESI9 АВТОМАТИЧЕСКИЙ ВЫКЛЮЧАТЕЛЬ (АВ) С 16А 2P 6000A | 4 | 149
R9F12210 | RESI9 АВТОМАТИЧЕСКИЙ ВЫКЛЮЧАТЕЛЬ (АВ) С 10А 2P 6000A | 3 | 2
R9F12220 | RESI9 АВТОМАТИЧЕСКИЙ ВЫКЛЮЧАТЕЛЬ (АВ) С 20А 2P 6000A |  | 97
R9F12306 | RESI9 АВТОМАТИЧЕСКИЙ ВЫКЛЮЧАТЕЛЬ (АВ) С 6А 3P 6000A |  | 69
R9F12240 | RESI9 АВТОМАТИЧЕСКИЙ ВЫКЛЮЧАТЕЛЬ (АВ) С 40А 2P 6000A |  | 104
R9F12163 | RESI9 АВТОМАТИЧЕСКИЙ ВЫКЛЮЧАТЕЛЬ (АВ) С 63А 1P 6000A |  | 1328
R9F12250 | RESI9 АВТОМАТИЧЕСКИЙ ВЫКЛЮЧАТЕЛЬ (АВ) С 50А 2P 6000A |  | 497
R9F12263 | RESI9 АВТОМАТИЧЕСКИЙ ВЫКЛЮЧАТЕЛЬ (АВ) С 63А 2P 6000A | 5 | 115
R9F12132 | RESI9 АВТОМАТИЧЕСКИЙ ВЫКЛЮЧАТЕЛЬ (АВ) С 32А 1P 6000A | 10 | 7
R9F12120 | RESI9 АВТОМАТИЧЕСКИЙ ВЫКЛЮЧАТЕЛЬ (АВ) С 20А 1P 6000A | 11
LA9G970 | МЕХАНИЧЕСКАЯ БЛОКИРОВКА TeSys G ДЛЯ ИДЕНТИЧНЫХ ТИПОРАЗМЕРОВ |  | 1
LAG8N113 | ДОПОЛНИТЕЛЬНЫЙ КОНТАКТНЫЙ БЛОК 1НО+1НЗ ПРУЖИННЫЙ ЗАЖИМ TeSys G |  | 108
LAG8N113P | ДОПОЛНИТЕЛЬНЫЙ КОНТАКТНЫЙ БЛОК 1НО+1НЗ ПРУЖИННЫЙ ЗАЖИМ R1/L1 TeSys G |  | 9
12391DEK | Авт. выкл. 4Р 63А х-ка D ВА-103 6кА |  | 45
12390DEK | Авт. выкл. 4Р 50А х-ка D ВА-103 6кА |  | 229
12389DEK | Авт. выкл. 4Р 40А х-ка D ВА-103 6кА |  | 4
12388DEK | Авт. выкл. 4Р 32А х-ка D ВА-103 6кА |  | 16
12387DEK | Авт. выкл. 4Р 25А х-ка D ВА-103 6кА |  | 22
12386DEK | Авт. выкл. 4Р 20А х-ка D ВА-103 6кА |  | 31
12385DEK | Авт. выкл. 4Р 16А х-ка D ВА-103 6кА |  | 62
12384DEK | Авт. выкл. 4Р 13А х-ка D ВА-103 6кА |  | 29
12383DEK | Авт. выкл. 4Р 10А х-ка D ВА-103 6кА |  | 62
12380DEK | Авт. выкл. 4Р 5А х-ка D ВА-103 6кА |  | 35
12379DEK | Авт. выкл. 4Р 4А х-ка D ВА-103 6кА |  | 28
12378DEK | Авт. выкл. 4Р 3А х-ка D ВА-103 6кА |  | 35
12376DEK | Авт. выкл. 4Р 1А х-ка D ВА-103 6кА |  | 32
12375DEK | Авт. выкл. 3Р 63А х-ка D ВА-103 6кА |  | 518
12374DEK | Авт. выкл. 3Р 50А х-ка D ВА-103 6кА |  | 96
12373DEK | Авт. выкл. 3Р 40А х-ка D ВА-103 6кА |  | 75
12372DEK | Авт. выкл. 3Р 32А х-ка D ВА-103 6кА |  | 507
12371DEK | Авт. выкл. 3Р 25А х-ка D ВА-103 6кА |  | 160
12370DEK | Авт. выкл. 3Р 20А х-ка D ВА-103 6кА |  | 366
12369DEK | Авт. выкл. 3Р 16А х-ка D ВА-103 6кА |  | 339
12368DEK | Авт. выкл. 3Р 13А х-ка D ВА-103 6кА |  | 183
12367DEK | Авт. выкл. 3Р 10А х-ка D ВА-103 6кА |  | 662
12366DEK | Авт. выкл. 3Р 8А х-ка D ВА-103 6кА |  | 92
12365DEK | Авт. выкл. 3Р 6А х-ка D ВА-103 6кА |  | 737
12364DEK | Авт. выкл. 3Р 5А х-ка D ВА-103 6кА |  | 61
12363DEK | Авт. выкл. 3Р 4А х-ка D ВА-103 6кА |  | 470
12362DEK | Авт. выкл. 3Р 3А х-ка D ВА-103 6кА |  | 88
12361DEK | Авт. выкл. 3Р 2А х-ка D ВА-103 6кА |  | 661
12360DEK | Авт. выкл. 3Р 1А х-ка D ВА-103 6кА |  | 77
12359DEK | Авт. выкл. 2Р 63А х-ка D ВА-103 6кА |  | 102
12358DEK | Авт. выкл. 2Р 50А х-ка D ВА-103 6кА |  | 4
12357DEK | Авт. выкл. 2Р 40А х-ка D ВА-103 6кА |  | 59
12356DEK | Авт. выкл. 2Р 32А х-ка D ВА-103 6кА |  | 82
12355DEK | Авт. выкл. 2Р 25А х-ка D ВА-103 6кА |  | 58
12354DEK | Авт. выкл. 2Р 20А х-ка D ВА-103 6кА |  | 151
12353DEK | Авт. выкл. 2Р 16А х-ка D ВА-103 6кА |  | 192
12352DEK | Авт. выкл. 2Р 13А х-ка D ВА-103 6кА |  | 70
12351DEK | Авт. выкл. 2Р 10А х-ка D ВА-103 6кА |  | 114
12350DEK | Авт. выкл. 2Р 8А х-ка D ВА-103 6кА |  | 43
12349DEK | Авт. выкл. 2Р 6А х-ка D ВА-103 6кА |  | 72
12348DEK | Авт. выкл. 2Р 5А х-ка D ВА-103 6кА |  | 11
12347DEK | Авт. выкл. 2Р 4А х-ка D ВА-103 6кА |  | 75
12346DEK | Авт. выкл. 2Р 3А х-ка D ВА-103 6кА |  | 84
12345DEK | Авт. выкл. 2Р 2А х-ка D ВА-103 6кА |  | 90
12344DEK | Авт. выкл. 2Р 1А х-ка D ВА-103 6кА |  | 39
12343DEK | Авт. выкл. 1Р 63А х-ка D ВА-103 6кА |  | 22
12342DEK | Авт. выкл. 1Р 50А х-ка D ВА-103 6кА |  | 32
12341DEK | Авт. выкл. 1Р 40А х-ка D ВА-103 6кА |  | 256
12340DEK | Авт. выкл. 1Р 32А х-ка D ВА-103 6кА |  | 230
12339DEK | Авт. выкл. 1Р 25А х-ка D ВА-103 6кА |  | 178
12337DEK | Авт. выкл. 1Р 16А х-ка D ВА-103 6кА |  | 18
12336DEK | Авт. выкл. 1Р 13А х-ка D ВА-103 6кА |  | 1198
12335DEK | Авт. выкл. 1Р 10А х-ка D ВА-103 6кА |  | 475
12334DEK | Авт. выкл. 1Р 8А х-ка D ВА-103 6кА |  | 1405
12333DEK | Авт. выкл. 1Р 6А х-ка D ВА-103 6кА |  | 406
12332DEK | Авт. выкл. 1Р 5А х-ка D ВА-103 6кА |  | 116
12331DEK | Авт. выкл. 1Р 4А х-ка D ВА-103 6кА |  | 420
12330DEK | Авт. выкл. 1Р 3А х-ка D ВА-103 6кА |  | 412
12329DEK | Авт. выкл. 1Р 2А х-ка D ВА-103 6кА |  | 501
12328DEK | Авт. выкл. 1Р 1А х-ка D ВА-103 6кА |  | 161
12327DEK | Авт. выкл. 4Р 63А х-ка C ВА-103 6кА |  | 188
12326DEK | Авт. выкл. 4Р 50А х-ка C ВА-103 6кА |  | 72
12325DEK | Авт. выкл. 4Р 40А х-ка C ВА-103 6кА |  | 255
12324DEK | Авт. выкл. 4Р 32А х-ка C ВА-103 6кА |  | 479
12323DEK | Авт. выкл. 4Р 25А х-ка C ВА-103 6кА |  | 1894
12322DEK | Авт. выкл. 4Р 20А х-ка C ВА-103 6кА |  | 743
12321DEK | Авт. выкл. 4Р 16А х-ка C ВА-103 6кА |  | 834
12320DEK | Авт. выкл. 4Р 13А х-ка C ВА-103 6кА |  | 24
12319DEK | Авт. выкл. 4Р 10А х-ка C ВА-103 6кА |  | 2019
12318DEK | Авт. выкл. 4Р 8А х-ка C ВА-103 6кА |  | 31
12317DEK | Авт. выкл. 4Р 6А х-ка C ВА-103 6кА |  | 422
12316DEK | Авт. выкл. 4Р 5А х-ка C ВА-103 6кА |  | 30
12315DEK | Авт. выкл. 4Р 4А х-ка C ВА-103 6кА |  | 34
12314DEK | Авт. выкл. 4Р 3А х-ка C ВА-103 6кА |  | 9
12313DEK | Авт. выкл. 4Р 2А х-ка C ВА-103 6кА |  | 52
12312DEK | Авт. выкл. 4Р 1А х-ка C ВА-103 6кА |  | 30
12311DEK | Авт. выкл. 3Р 63А х-ка C ВА-103 6кА |  | 7235
12310DEK | Авт. выкл. 3Р 50А х-ка C ВА-103 6кА |  | 2344
12309DEK | Авт. выкл. 3Р 40А х-ка C ВА-103 6кА |  | 4108
12308DEK | Авт. выкл. 3Р 32А х-ка C ВА-103 6кА |  | 4603
12307DEK | Авт. выкл. 3Р 25А х-ка C ВА-103 6кА |  | 8770
12306DEK | Авт. выкл. 3Р 20А х-ка C ВА-103 6кА |  | 1639
12305DEK | Авт. выкл. 3Р 16А х-ка C ВА-103 6кА |  | 4653
12304DEK | Авт. выкл. 3Р 13А х-ка C ВА-103 6кА |  | 122
12303DEK | Авт. выкл. 3Р 10А х-ка C ВА-103 6кА |  | 6992
12302DEK | Авт. выкл. 3Р 8А х-ка C ВА-103 6кА |  | 1296
12301DEK | Авт. выкл. 3Р 6А х-ка C ВА-103 6кА |  | 2404
12300DEK | Авт. выкл. 3Р 5А х-ка C ВА-103 6кА |  | 20
12299DEK | Авт. выкл. 3Р 4А х-ка C ВА-103 6кА |  | 246
12298DEK | Авт. выкл. 3Р 3А х-ка C ВА-103 6кА |  | 505
12297DEK | Авт. выкл. 3Р 2А х-ка C ВА-103 6кА |  | 534
12296DEK | Авт. выкл. 3Р 1А х-ка C ВА-103 6кА |  | 122
12295DEK | Авт. выкл. 2Р 63А х-ка C ВА-103 6кА |  | 1600
12294DEK | Авт. выкл. 2Р 50А х-ка C ВА-103 6кА |  | 1067
12293DEK | Авт. выкл. 2Р 40А х-ка C ВА-103 6кА |  | 1440
12292DEK | Авт. выкл. 2Р 32А х-ка C ВА-103 6кА |  | 1842
12291DEK | Авт. выкл. 2Р 25А х-ка C ВА-103 6кА |  | 3334
12290DEK | Авт. выкл. 2Р 20А х-ка C ВА-103 6кА |  | 628
12289DEK | Авт. выкл. 2Р 16А х-ка C ВА-103 6кА |  | 2763
12288DEK | Авт. выкл. 2Р 13А х-ка C ВА-103 6кА |  | 48
12287DEK | Авт. выкл. 2Р 10А х-ка C ВА-103 6кА |  | 2669
12286DEK | Авт. выкл. 2Р 8А х-ка C ВА-103 6кА |  | 126
12285DEK | Авт. выкл. 2Р 6А х-ка C ВА-103 6кА |  | 3355
12284DEK | Авт. выкл. 2Р 5А х-ка C ВА-103 6кА |  | 218
12283DEK | Авт. выкл. 2Р 4А х-ка C ВА-103 6кА |  | 777
12282DEK | Авт. выкл. 2Р 3А х-ка C ВА-103 6кА |  | 1050
12281DEK | Авт. выкл. 2Р 2А х-ка C ВА-103 6кА | 2 | 1100
12280DEK | Авт. выкл. 2Р 1А х-ка C ВА-103 6кА |  | 319
12279DEK | Авт. выкл. 1Р 63А х-ка C ВА-103 6кА |  | 4382
12278DEK | Авт. выкл. 1Р 50А х-ка C ВА-103 6кА |  | 1109
12277DEK | Авт. выкл. 1Р 40А х-ка C ВА-103 6кА |  | 2282
12276DEK | Авт. выкл. 1Р 32А х-ка C ВА-103 6кА |  | 81276
12275DEK | Авт. выкл. 1Р 25А х-ка C ВА-103 6кА |  | 16173
12274DEK | Авт. выкл. 1Р 20А х-ка C ВА-103 6кА |  | 13437
12273DEK | Авт. выкл. 1Р 16А х-ка C ВА-103 6кА |  | 124474
12272DEK | Авт. выкл. 1Р 13А х-ка C ВА-103 6кА |  | 1720
12271DEK | Авт. выкл. 1Р 10А х-ка C ВА-103 6кА |  | 52372
12270DEK | Авт. выкл. 1Р 8А х-ка C ВА-103 6кА |  | 154
12269DEK | Авт. выкл. 1Р 6А х-ка C ВА-103 6кА |  | 27740
12268DEK | Авт. выкл. 1Р 5А х-ка C ВА-103 6кА |  | 175
12267DEK | Авт. выкл. 1Р 4А х-ка C ВА-103 6кА |  | 1646
12266DEK | Авт. выкл. 1Р 3А х-ка C ВА-103 6кА |  | 1115
12265DEK | Авт. выкл. 1Р 2А х-ка C ВА-103 6кА |  | 2426
12264DEK | Авт. выкл. 1Р 1А х-ка C ВА-103 6кА |  | 2155
12263DEK | Авт. выкл. 4Р 63А х-ка B ВА-103 6кА |  | 1
12262DEK | Авт. выкл. 4Р 50А х-ка B ВА-103 6кА |  | 15
12261DEK | Авт. выкл. 4Р 40А х-ка B ВА-103 6кА |  | 277
12260DEK | Авт. выкл. 4Р 32А х-ка B ВА-103 6кА |  | 54
12259DEK | Авт. выкл. 4Р 25А х-ка B ВА-103 6кА |  | 87
12258DEK | Авт. выкл. 4Р 20А х-ка B ВА-103 6кА |  | 26
12257DEK | Авт. выкл. 4Р 16А х-ка B ВА-103 6кА |  | 48
12253DEK | Авт. выкл. 4Р 6А х-ка B ВА-103 6кА |  | 10
12251DEK | Авт. выкл. 4Р 4А х-ка B ВА-103 6кА |  | 16
12250DEK | Авт. выкл. 4Р 3А х-ка B ВА-103 6кА |  | 35
12248DEK | Авт. выкл. 4Р 1А х-ка B ВА-103 6кА |  | 22
12247DEK | Авт. выкл. 3Р 63А х-ка B ВА-103 6кА |  | 142
12246DEK | Авт. выкл. 3Р 50А х-ка B ВА-103 6кА |  | 36
12245DEK | Авт. выкл. 3Р 40А х-ка B ВА-103 6кА |  | 102
12244DEK | Авт. выкл. 3Р 32А х-ка B ВА-103 6кА |  | 41
12243DEK | Авт. выкл. 3Р 25А х-ка B ВА-103 6кА |  | 172
12242DEK | Авт. выкл. 3Р 20А х-ка B ВА-103 6кА |  | 217
12241DEK | Авт. выкл. 3Р 16А х-ка B ВА-103 6кА |  | 537
12240DEK | Авт. выкл. 3Р 13А х-ка B ВА-103 6кА |  | 13
12239DEK | Авт. выкл. 3Р 10А х-ка B ВА-103 6кА |  | 263
12238DEK | Авт. выкл. 3Р 8А х-ка B ВА-103 6кА |  | 16
12237DEK | Авт. выкл. 3Р 6А х-ка B ВА-103 6кА |  | 37
12236DEK | Авт. выкл. 3Р 5А х-ка B ВА-103 6кА |  | 78
12235DEK | Авт. выкл. 3Р 4А х-ка B ВА-103 6кА |  | 55
12234DEK | Авт. выкл. 3Р 3А х-ка B ВА-103 6кА |  | 24
12233DEK | Авт. выкл. 3Р 2А х-ка B ВА-103 6кА |  | 34
12232DEK | Авт. выкл. 3Р 1А х-ка B ВА-103 6кА |  | 28
12231DEK | Авт. выкл. 2Р 63А х-ка B ВА-103 6кА |  | 75
12230DEK | Авт. выкл. 2Р 50А х-ка B ВА-103 6кА |  | 188
12229DEK | Авт. выкл. 2Р 40А х-ка B ВА-103 6кА | 2 | 107
12228DEK | Авт. выкл. 2Р 32А х-ка B ВА-103 6кА |  | 27
12227DEK | Авт. выкл. 2Р 25А х-ка B ВА-103 6кА |  | 339
12226DEK | Авт. выкл. 2Р 20А х-ка B ВА-103 6кА |  | 237
12225DEK | Авт. выкл. 2Р 16А х-ка B ВА-103 6кА |  | 219
12223DEK | Авт. выкл. 2Р 10А х-ка B ВА-103 6кА |  | 310
12222DEK | Авт. выкл. 2Р 8А х-ка B ВА-103 6кА |  | 56
12221DEK | Авт. выкл. 2Р 6А х-ка B ВА-103 6кА |  | 2128
12220DEK | Авт. выкл. 2Р 5А х-ка B ВА-103 6кА |  | 51
12219DEK | Авт. выкл. 2Р 4А х-ка B ВА-103 6кА |  | 212
12218DEK | Авт. выкл. 2Р 3А х-ка B ВА-103 6кА |  | 20
12217DEK | Авт. выкл. 2Р 2А х-ка B ВА-103 6кА |  | 51
12216DEK | Авт. выкл. 2Р 1А х-ка B ВА-103 6кА |  | 80
12215DEK | Авт. выкл. 1Р 63А х-ка B ВА-103 6кА | 204
12214DEK | Авт. выкл. 1Р 50А х-ка B ВА-103 6кА |  | 131
12213DEK | Авт. выкл. 1Р 40А х-ка B ВА-103 6кА |  | 257
12212DEK | Авт. выкл. 1Р 32А х-ка B ВА-103 6кА |  | 281
12211DEK | Авт. выкл. 1Р 25А х-ка B ВА-103 6кА |  | 2811
12210DEK | Авт. выкл. 1Р 20А х-ка B ВА-103 6кА |  | 1590
12209DEK | Авт. выкл. 1Р 16А х-ка B ВА-103 6кА |  | 8376
12207DEK | Авт. выкл. 1Р 10А х-ка B ВА-103 6кА |  | 5655
12206DEK | Авт. выкл. 1Р 8А х-ка B ВА-103 6кА |  | 57
12205DEK | Авт. выкл. 1Р 6А х-ка B ВА-103 6кА |  | 2244
12204DEK | Авт. выкл. 1Р 5А х-ка B ВА-103 6кА |  | 17
12203DEK | Авт. выкл. 1Р 4А х-ка B ВА-103 6кА |  | 97
12202DEK | Авт. выкл. 1Р 3А х-ка B ВА-103 6кА |  | 400
12201DEK | Авт. выкл. 1Р 2А х-ка B ВА-103 6кА |  | 258
12200DEK | Авт. выкл. 1Р 1А х-ка B ВА-103 6кА |  | 218
A9FDB7616 | Устройство защиты от дугового пробоя iDPN N Arc 1P-N 16A B 6000A |  | 17
A9FDB7610 | Устройство защиты от дугового пробоя iDPN N Arc 1P-N 10A B 6000A |  | 4
LZ2H6X5FU | РЕВЕРСИВНЫЙ ПУСКАТЕЛЬ TESYS H 1,5…6,5A 110-230VAC ВИНТ.ЗАЖ. |  | 65
GV6P500F | АВТОМАТИЧЕСКИЙ ВЫКЛЮЧАТЕЛЬ GV6P С КОМБИНИРОВАННЫМ РАСЦЕПИТЕЛЕМ 500A 36kA |  | 6
VW3A95814 | Комплект соостветсвия UL клсс 1 для ATV320 |  | 2
VW3A7753 | Тормозной резистор 16Ом 14кВт |  | 2
VW3A7744 | Тормозной резистор 10Ом 3,4кВт |  | 3
VW3A7734 | Тормозной резистор 10Ом 1,1кВт |  | 92
VW3A5407 | Фильтр синусный IP00 305А |  | 3
VW3A5303 | Фильтр dv/dt выходной IP20 25А |  | 8
VW3A3607 | КОММУНИКАЦ КАРТА PROFIBUS ATV32 LXM 32 |  | 51
VW3A1101 | ГРАФИЧЕСКИЙ ТЕРМИНАЛ ATV71 | 56
LAD4RCU | RC МОДУЛЬ ОГРАНИЧЕНИЯ КОММУТАЦИОННЫХ ПЕРЕНАПРЯЖЕНИЙ АС 110…240V | 7
TMASD1 | КАРТА ПАМЯТИ ДЛЯ М2ХХ | 2
A9C15415 | НАБОР ИЗ 10 ЖЕЛТЫХ КЛИПС ДЛЯ ИМПУЛЬСНЫХ РЕЛЕ iTL |  | 1
CCTDD20004 | ДИММЕР 1000ВТ STD1000RL-SAE 4 ВХОДА |  | 2
A9D55606 | ДИФФЕРЕНЦИАЛЬНЫЙ АВТОМАТИЧЕСКИЙ ВЫКЛЮЧАТЕЛЬ iDPN N VIGI 6KA 6A B 30MA AC |  | 343
VCF02 | ГЛАВНЫЙ/АВАРИЙНЫЙ ВЫКЛЮЧАТЕЛЬ-РАЗЪЕДИНИТЕЛЬ 12A С РУКОЯТКОЙ (НА ДВЕРЦЕ, 4 ВИНТ.) | 1
DF103 | РАЗЪЕДИНИТЕЛЬ-ПРЕДОХРАНИТЕЛЬ 32A.3P.10Х38 | 3
LAEN20 | ДОПОЛНИТЕЛЬНЫЙ КОНТАКТНЫЙ БЛОК 2НО | 15
LV432756 | 3П ВЫКЛЮЧАТЕЛЬ-РАЗЪЕДИНИТЕЛЬ NSX400NA |  | 2
GS2J3 | ВЫКЛЮЧАТЕЛЬ-РАЗЪЕДИНИТЕЛЬ-ПРЕДОХРАНИТЕЛЬ 3P 100A 22X58ММ, РУКОЯТКА УПРАВЛ.СПРАВА |  | 5
LAEP12 | КОМПЛЕКТ ПЕРЕМЫЧЕК СИЛОВОЙ ЦЕПИ TVS 18-25A | 305
NSYTRV42SF5 | КЛЕММНИК ВИНТ,4ММ2,С ДЕРЖАТЕЛЕМ-РАЪЕД ПЛАВКОГО ПРЕДОХРАНИТЕЛЯ 5*20 ИЛИ 5*25 | 5
LAEB1 | КЛЕММНЫЙ БЛОК ДЛЯ ТЕП.РЕЛ. LRE01-E35 |  | 6
LAETSD | ДОПОЛ КОНТ БЛОК C ВЫДЕРЖ НА ВКЛ 1-30C |  | 34
LV438275 | АВТОМАТИЧЕСКИЙ ВЫКЛЮЧАТЕЛЬ NSX250S TM DC 3П |  | 18
LAEM5 | МЕХАНИЧ БЛОКИР ДЛЯ КОНТАКТОРОВ TVS 120А-160А |  | 10
LRE357 | ТЕПЛОВОЕ РЕЛЕ EASYPACT TVS TVS 37…50A |  | 9
A9E18074 | ПЕРЕКЛЮЧАТЕЛЬ iSSW 3 ПОЛ. 2 ПЕРЕК. КОНТ. |  | 174
A9E18035 | КНОПКА УПРАВЛЕНИЯ iPB СЕРАЯ/СЕРАЯ 1НО/1НО | 17
A9E18032 | КНОПКА УПРАВЛЕНИЯ iPB СЕРАЯ 1НО | 16
A9E18030 | КНОПКА УПРАВЛЕНИЯ iPB СЕРАЯ 1НЗ |  | 1
A9L16313 | СМЕННЫЙ КАРТРИДЖ НЕЙТРАЛИ ДЛЯ УЗИПОВ IQUICK PRD |  | 18
A9L16311 | СМЕННЫЙ КАРТРИДЖ C20-350 ДЛЯ УЗИПОВ IQUICK PRD |  | 8
A9L16299 | УЗИП СО ВСТРОЕННОЙ ЗАЩИТОЙ IQUICK PRD 3П 8кА С КАРТРИДЖАМИ |  | 3
A9L16293 | УЗИП СО ВСТРОЕННОЙ ЗАЩИТОЙ IQUICK PRD 3П 40кА С КАРТРИДЖАМИ |  | 62
EZ9D33606 | ДИФ. АВТ. ВЫКЛ. Easy9 1П+Н 6A 30MA 4,5кА C АС, 18 мм | 3
A9X21096 | КОЛПАЧКИ ИЗОЛИРУЮЩИЕ НА КОНТАКТЫ ГРЕБ ШИНОК 1П+Н, 12шт |  | 141
NSY2SP204 | СБОРНЫЕ ШКАФЫ ИЗ СТАЛИ SPACIAL SF. 2 СТАНД. БОКОВЫХ ПАНЕЛИ 2000X400 |  | 1
NSY2SP208 | СБОРНЫЕ ШКАФЫ ИЗ СТАЛИ SPACIAL SF. 2 СТАНД. БОКОВЫХ ПАНЕЛИ 2000X800 | 3
NSYSPS6100 | СБОРНЫЕ ШКАФЫ ИЗ СТАЛИ SPACIAL SF. 2 БОКОВЫЕ ПАНЕЛИ ЦОКОЛЯ 600X100 | 1
NSY2SP226 | СБОРНЫЕ ШКАФЫ ИЗ СТАЛИ SPACIAL SF. 2 СТАНД. БОКОВЫХ ПАНЕЛИ 2200X600 | 1
NSYSDGCR8 | СБОРНЫЕ ШКАФЫ ИЗ СТАЛИ SPACIAL SF. ПОПЕРЕЧН. РЕЙКА ДЛЯ КАБЕЛЕЙ 800ММ | 1
NSYSPS8100 | СБОРНЫЕ ШКАФЫ ИЗ СТАЛИ SPACIAL SF. 2 БОКОВЫЕ ПАНЕЛИ ЦОКОЛЯ 800X100 | 3
NSYETF | СБОРНЫЕ ШКАФЫ ИЗ СТАЛИ SPACIAL SF. КОМБИНИРОВАННЫЙ ОПОРНЫЙ КРОНШТЕЙН | 6
NSYAEDL405S3D | НАСТЕННЫЕ ШКАФЫ ИЗ СТАЛИ SPACIAL S3D. ЗАМОК С КЛЮЧОМ 405 ДЛЯ S3D | 1
NSYTLEME | НАСТЕННЫЕ ШКАФЫ ИЗ СТАЛИ SPACIAL S3D. ПЛАТА КАБЕЛЬНОГО ВВОДА ИЗ ЭЛАСТИЧНОЙ РЕЗИНЫ 378Х63 |  | 9
ISM71503 | НАСТЕННЫЕ ШКАФЫ ИЗ СТАЛИ SPACIAL S3D. УПЛОТНИТЕЛЬ ДЛЯ ВВОДОВ M20 | 2
ISM71504 | НАСТЕННЫЕ ШКАФЫ ИЗ СТАЛИ SPACIAL S3D. УПЛОТНИТЕЛЬ ДЛЯ ВВОДОВ M25 | 5
NSYTSA2429SE | НАСТЕННЫЕ ШКАФЫ ИЗ СТАЛИ SPACIAL S3D. СИСТЕМА ВВОДА КАБЕЛЕЙ 24/29E |  | 1
NSYTLGME | НАСТЕННЫЕ ШКАФЫ ИЗ СТАЛИ SPACIAL S3D. ПЛАТА КАБЕЛЬНОГО ВВОДА ИЗ ЭЛАСТИЧНОЙ РЕЗИНЫ 428Х153 |  | 2
NSYSPF10100 | НАСТЕННЫЕ ШКАФЫ ИЗ СТАЛИ SPACIAL CRN. ПЕР. И ЗАДН. ПАНЕЛИ ЦОКОЛЯ 1000X100 | 2
NSYMM86 | НАСТЕННЫЕ ШКАФЫ ИЗ СТАЛИ SPACIAL CRN. ПЛАТА ПЛОСКАЯ 800Х600 | 4
NSYCRN66300P | НАСТЕННЫЕ ШКАФЫ ИЗ СТАЛИ SPACIAL CRN. ШКАФ CRN С ПЛАТОЙ 600Х600Х300 | 5
NSYAECPFLT25 | НАСТЕННЫЕ ШКАФЫ ИЗ СТАЛИ SPACIAL CRN. МЕМБРАНЫ ТИПА FL21 T25 |  | 51
NSYCRN54200P | НАСТЕННЫЕ ШКАФЫ ИЗ СТАЛИ SPACIAL CRN. ШКАФ CRN С ПЛАТОЙ 5Х4Х2 | 2
NSYEL166D8 | НАСТЕННЫЕ ШКАФЫ ИЗ СТАЛИ SPACIAL CRN. ПРОВОД ЗАЗЕМЛЕНИЯ 6 ММ2 ДЛИНА 160ММ ДИАМЕТР КЛЕММЫ 8 ММ | 7
NSYCN9M625 | НАСТЕННЫЕ ШКАФЫ ИЗ СТАЛИ SPACIAL CRN. ЗАКЛАДНАЯ ГАЙКА M6, 8,5 ТОЛЩ. 2,5 | 58
NSYAECPFLA10 | НАСТЕННЫЕ ШКАФЫ ИЗ СТАЛИ SPACIAL CRN. МЕМБРАНА FL13 ДЛЯ КАБЕЛЬНЫХ ВВОДОВ |  | 6
NSYAECPFLT35 | НАСТЕННЫЕ ШКАФЫ ИЗ СТАЛИ SPACIAL CRN. МЕМБРАНА ТИПА FL21 Т35 |  | 15
NSYDLM24 | НАСТЕННЫЕ ШКАФЫ ИЗ СТАЛИ SPACIAL CRN. ПЛАТА МОДУЛЬНАЯ S3D 24M 400X300 |  | 1
HMIYPRAM3040R1 | HARMONY HMI IPC. РАСШИРЕНИЕ RAM DD3 4 ГБ ДЛЯ RACK PC |  | 2
ATV310HU40N4E | ALTIVAR 310. ПРЕОБРАЗ. ЧАСТОТЫ ATV310 4КВТ 380В 3Ф | 1
NSYCVF575M230MF | CLIMASYS CA/CV СИСТЕМЫ ВЕНТИЛЯЦИИ. ВЕНТИЛЯТОР ДЛЯ ВЕРХНЕЙ УСТАНОВКИ |  | 11
NSYCRS50W120V | CLIMASYS CR - НАГРЕВАТЕЛИ. НАГРЕВАТЕЛЬ УЛЬТРАТОНКИЙ CRS 50ВТ 120В |  | 4
NSYCR400W230VV | CLIMASYS CR - НАГРЕВАТЕЛИ. РЕЗИСТИВНЫЙ НАГРЕВАТЕЛЬ 400 ВТ 230 В |  | 8
NSYCR150WU2C | CLIMASYS CR - НАГРЕВАТЕЛИ. НАГРЕВАТЕЛЬ 150ВТ 110-230В | 1
NSYCCOTHC | CLIMASYS CC - УСТРОЙСТВА КЛИМАТ-КОНТРОЛЯ. ТЕРМОСТАТ С НЗ КОНТАКТОМ |  | 74
NSYCCOTH230VID | CLIMASYS CC - УСТРОЙСТВА КЛИМАТ-КОНТРОЛЯ. ЭЛЕКТРОНННЫЙ ТЕРМОСТАТ 230В |  | 2
NSYCAG223LPF | CLIMASYS CA/CV СИСТЕМЫ ВЕНТИЛЯЦИИ. ВЫПУСКНАЯ РЕШЕТКА 223Х223 ЦВЕТ RAL7035 |  | 180
NSYCAG130X110LM | CLIMASYS CA/CV СИСТЕМЫ ВЕНТИЛЯЦИИ. ВЕНТИЛЯЦИОННАЯ РЕШЕТКА 100ММ 160Х160 | 20
NSYCAG125LPC | CLIMASYS CA/CV СИСТЕМЫ ВЕНТИЛЯЦИИ. СМЕННАЯ РЕШЕТКА 125Х125 ЦВЕТ RAL7032 |  | 4
NSYCAF291 | CLIMASYS CA/CV СИСТЕМЫ ВЕНТИЛЯЦИИ. СМЕННЫЙ СТАНД. ФИЛЬТР 280Х280 | 8
NSYCAF223L55 | CLIMASYS CA/CV СИСТЕМЫ ВЕНТИЛЯЦИИ. ФИЛЬТР ДЛЯ НАБОРА IP55 ИЛИ ЭМС 223X223 | 4
NSYCAF130X110X | CLIMASYS CA/CV СИСТЕМЫ ВЕНТИЛЯЦИИ. АНТИМОСКИТНАЯ РЕШЕТКА 21410 | 20
NSYCAF125 | CLIMASYS CA/CV СИСТЕМЫ ВЕНТИЛЯЦИИ. СМЕННЫЙ СТАНД. ФИЛЬТР 114Х114 | 3
TRV00917 | TESYS GV4. ОТДЕЛЬНЫЙ КАБЕЛЬ ПОДКЛЮЧЕНИЯ К MICROLOGIC ДЛЯ ИНТЕРФЕЙСА ДЛЯ ТЕХОБСЛУЖИВАНИЯ |  | 50
DL1BDM8 | HARMONY XVB. СВЕТОДИОДН. КЛАСТЕР 230В ЖЕЛТ. |  | 49
DL1BEM | HARMONY XVB. ЛАМПА BA15D 230B 7BT | 4
XB7EV75P | HARMONY XB7. СИГН. ЛАМПА 22ММ 230В ЖЕЛТАЯ XB7EV75P | 6 | 5
XB7NA11341 | HARMONY XB7. БЕЛАЯ КНОПКА С ПОТАЙНЫМ ТОЛКАТЕЛЕМ 1НО СТРЕЛКА ВВЕРХ |  | 7
XB7NA15 | HARMONY XB7. КНОПКА С БЕЛ. ТОЛКАТ. XB7 НО +НЗ |  | 7
XB7EV74P | HARMONY XB7. СИГН. ЛАМПА 22ММ 230В КРАСНАЯ XB7EV74P | 7
XB7NA23 | HARMONY XB7. КНОПКА ЧЕРНАЯ С ВОЗВРАТОМ 2НО | 4
XB7NL4232 | HARMONY XB7. КНОПКА 22ММ КРАСН С ВЫСТ ТОЛК С МАРКИР О | 10
XB7NW35M1 | HARMONY XB7. КНОПКА С ПОДСВЕТКОЙ, ОРАНЖЕВАЯ, ПРУЖИННЫЙ ВОЗВРАТ, 1 НО, СВЕТОДИОД |  | 10
XB7EV08GP | HARMONY XB7. HARMONY XB7, СИГНАЛЬНАЯ ЛАМПА, ОРАНЖЕВАЯ, ~120В |  | 5
XB7EV67P | HARMONY XB7. СИГН. ЛАМПА БЕСЦВЕТН. ПРЯМ.ПОДКЛ. |  | 9
XB7NJ04M1 | HARMONY XB7. КНОПКА 22ММ 230В КРАСНАЯ С ПОДСВ 1НО | 7
XB7NS8442 | HARMONY XB7. КНОПКА АВАРИЙНОГО ОСТ., ТРИГГ. ДЕЙ-Я XB7NS8442 | 2
XB7NH35 | HARMONY XB7. КНОПКА 22ММ ЗЕЛЕНАЯ С ФИКСАЦИЕЙ НО + НЗ | 6
XB7EV66P | HARMONY XB7. СИГН. ЛАМПА 22ММ ДО 250В СИНЯЯ | 1
XB7NS9444 | HARMONY XB7. КНОПКА АВАРИЙНОГО ОСТ., ТРИГГ. ДЕЙ-Я XB7NS9444 | 7
XB7EV04BP3 | HARMONY XB7. СИГН. ЛАМПА, КРАСНАЯ, 24В, FASTON | 5 | 30
XB7NJ03M1 | HARMONY XB7. КНОПКА 22ММ 230В ЗЕЛЕНАЯ С ПОДСВЕТКОЙ XB7NJ03M1 | 14
XB7NA81 | HARMONY XB7. КНОПКА 22ММ ЖЕЛТАЯ С ВОЗВРАТОМ 1НО | 31 | 8
XB6CV3BB | HARMONY XB6. СИГН. ЛАМПА 16ММ 12-24В ЗЕЛЕНАЯ КВАДРАТНАЯ С ПОДСВЕТКОЙ |  | 23
XB6EAA32P | HARMONY XB6. КНОПКА ЗЕЛЕНАЯ, 16ММ, ПРУЖ. ВОЗВР. |  | 2
XB6DW4B5B | HARMONY XB6. КНОПКА 16ММ 12-24В КРАСНАЯ С ВОЗВРАТОМ XB6DW4B5B |  | 1
XB6DW3B5B | HARMONY XB6. КНОПКА 16ММ 12-24В ЗЕЛЕНАЯ С ВОЗВРАТОМ XB6DW3B5B |  | 1
XB6EAV5BP | HARMONY XB6. СИГН. ЛАМПА, КРУГ., ЖЕЛТАЯ, LED, 24В |  | 5
XB6EAW3B1P | HARMONY XB6. КНОПКА С ПОДСВЕТКОЙ НО НЗ 24V | 1
XB6ECA21P | HARMONY XB6. КНОПКА С ПРУЖ. ВОЗВР.,ЧЕРН., XB6ECA21P |  | 165
XB6EAV6BP | HARMONY XB6. СИГН. ЛАМПА, 24В, СИНЯЯ, 16 ММ, LED,IP65 |  | 5
XB6EAA42P | HARMONY XB6. КНОПКА КРАСНАЯ, 16ММ, ПРУЖ. ВОЗВР. |  | 1
XB6EAV4BP | HARMONY XB6. СИГН. ЛАМПА, КРУГ., КРАСНАЯ, LED, 24В |  | 5
XB5EVB1 | HARMONY XB5. СИГН. ЛАМПА, МОНОЛИТ. КОРПУС, БЕЛАЯ, 24В |  | 19
XB5EVB3 | HARMONY XB5. СИГНАЛЬНАЯ ЛАМПА, 24 В, ЗЕЛЕНАЯ |  | 95
XB5EVB4 | HARMONY XB5. СИГНАЛЬНАЯ ЛАМПА, 24 В, КРАСНАЯ |  | 101
XB5EVM1 | HARMONY XB5. СИГНАЛЬНАЯ ЛАМПА, БЕЛАЯ, 230В, МОНОЛИТ. |  | 201
XB5EVM3 | HARMONY XB5. СИГНАЛЬНАЯ ЛАМПА, ЗЕЛЕН., 230В, МОНОЛИТ. |  | 163
XB5EVM4 | HARMONY XB5. СИГН. ЛАМПА, МОНОЛИТ., LED, 230В, КРАСН. |  | 44
XB5EVM5 | HARMONY XB5. СИГНАЛЬНАЯ ЛАМПА, ОРАНЖ., 230В, МОНОЛИТ. |  | 4
XB5EVM8 | HARMONY XB5. СИГН. ЛАМПА, МОНОЛИТ., LED, 230В, ЖЕЛТАЯ |  | 187
XB5AA11 | HARMONY XB5. КНОПКА 22ММ БЕЛАЯ С ВОЗВРАТОМ XB5AA21 | 7
XB5KSM | HARMONY XB5. ЗВОНОК 85ДБ 22ММ 230-240В | 1
XB5EV57K4 | HARMONY XB5. СИГН. ЛАМПА,3-ХФАЗН., К-З-Ж LED, 400В |  | 116
XB4BV5B6 | HARMONY XB4. СИГНАЛЬНАЯ ЛАМПА, СИНЯЯ, ВСТР. СВЕТОДИОД, 400 В |  | 1
XB4BV5B4 | HARMONY XB4. СИГНАЛЬНАЯ ЛАМПА, КРАСНАЯ, 22ММ, LED, 400 VAC, С ТРАНСФ. ПИТАНИЯ |  | 1
DL1CF110 | HARMONY XB7. СИГНАЛЬНАЯ НЕОНОВАЯ ЛАМПА BA9S 110В | 2
DL1CE024 | HARMONY XB7. ЛАМПА ДЛИТЕЛЬН. ПРИМЕНЕНИЯ ВА9S DL1CE024 | 3
XB4BV9B3 | HARMONY XB4. СИГН. ЛАМПА,ЗЕЛЕН.,600В, В СБОРЕ, МЕТАЛЛ |  | 3
DL1CJ0485 | HARMONY XB5. СВЕТОДИОДН. ЭЛЕМЕНТ 48В ЖЕЛТ. |  | 19
DL1CJ0246 | HARMONY XB5. СВЕТОДИОДН. ЭЛЕМЕНТ 24В СИНИЙ | 10
DL1CF220 | HARMONY XB7. СИГНАЛЬНАЯ НЕОНОВАЯ ЛАМПА BA9S 220В | 9
ZALVB5 | HARMONY XALD, XALK. БЛОК КОНТАКТОВ СО СВЕТОДИОДОМ 24В | 3
ZALVB3 | HARMONY XALD, XALK. БЛОК КОНТ. 24В С ЗЕЛЕНЫМ ДИОДОМ | 1
ZALVB4 | HARMONY XALD, XALK. БЛОК КОНТ. 24В С КРАСНЫМ ДИОДОМ | 3
ZENL1121 | HARMONY XALD, XALK. БЛОК-КОНТАКТ 1НЗ | 1
ZALVM5 | HARMONY XALD, XALK. БЛОК КОНТ. 230В С ЖЁЛТЫМ ДИОДОМ |  | 3
VW3A9704 | ALTIVAR PROCESS 900. Кожух IP21 клеммника, VW3A9704 |  | 8
VW3A4420 | ALTIVAR MACHINE 320. ФИЛЬТР ЭМС 10A 240В 1Ф |  | 4
VW3A7733 | ALTIVAR MACHINE 320. Тормозной резистор 16Ом 1,1кВт |  | 2
VW3G48107 | ALTISTART 48. Комплект DNV для ATS48C21...C32 |  | 2
VW3G48107 | ALTISTART 48. Комплект DNV для ATS48C21...C32 |  | 2
EZ9F86350 | Автоматический выключатель EASY 9 3П 50А D 6кА 400В =S= | 1
EZ9F56363 | Автоматический выключатель EASY 9 3П 63А С 6кА 230В =S= | 1
EZ9F56332 | Автоматический выключатель EASY 9 3П 32А С 6кА 230В =S= | 3
EZ9F56325 | Автоматический выключатель EASY 9 3П 25А С 6кА 230В =S= | 3
XB5PRJ45 | USB-РАЗЪЕМ В ПАНЕЛЬ ДЛЯ ОТВ. 22ММ |  | 1587
XB5PRJ45 | USB-РАЗЪЕМ В ПАНЕЛЬ ДЛЯ ОТВ. 22ММ |  | 1587
RE22R2MMW | РЕЛЕ ВРЕМЕНИ RE22R2MMW |  | 1
RE22R1HMR | РЕЛЕ ВРЕМЕНИ RE22R1HMR |  | 12
42888 | 42888 Compact NSX (Acc) 1 ЗАМОК PROFALUX |  | 13
41950 | 41950 Compact NSX (Acc) 2 ОДИНАКОВЫХ ЗАМКА РОНИС |  | 34
41940 | 41940 Compact NSX (Acc) 1 ЗАМОК RONIS |  | 71
33644 | Compact NSX (Acc) 3П КОНТАКТНЫЕ ПЛАСТИНЫ ДЛЯ КАБЕЛЕЙ |  | 20
LP5K1210BW3 | LP5K1210BW3 TeSys K КОНТАКТОР РЕВЕРС.3P,12A,НО,24V DC 1.8ВТ | 2
LC1K1210M7 | LC1K1210M7 TeSys K КОНТАКТОР K 3P,12 A,НО,220V 50/60 ГЦ,ЗАЖИМ ПОД ВИНТ | 11
LV426950 | LV426950 Compact NSXm (Acc) ВСПОМ.КОНТАКТ OF ИЛИ SD NSXm |  | 537
LV426923 | LV426923 Compact NSXm (Acc) 4П 2 ЗАДНИХ ИЗОЛИРУЮЩИХ ЭКРАНА ДЛЯ NSXm |  | 2
LV426913 | LV426913 Compact NSXm (Acc) 4П 1 ДЛИННАЯ КЛЕММНАЯ ЗАГЛУШКА ДЛЯ NSXm |  | 4
LV426912 | LV426912 Compact NSXm (Acc) 3П 1 ДЛИННАЯ КЛЕММНАЯ ЗАГЛУШКА ДЛЯ NSXm |  | 238
LV426844 | LV426844 Compact NSXm (Acc) РАСЦЕП.НАПР. MX208-277В 50/60Гц NSXm |  | 158
LV432649 | LV432649 Compact NSX (Acc) АДАПТЕР ДЛЯ ЗАМКА МОТОР-РЕД.(400/630) |  | 17
LV432648 | LV432648 Compact NSX (Acc) CЧЕТЧИК КОММУТАЦИЙ MT (NSX400/630) |  | 1
LV432641 | LV432641 Compact NSX (Acc) МОТОР-РЕДMT400/630 220/240В 50/60ГЦ |  | 165
LV432604 | LV432604 Compact NSX (Acc) АДАПТЕР ДЛЯ ЗАМКА ПОВ.РУКОЯТКИ (400/630) |  | 2
LV432603 | LV432603 Compact NSX (Acc) ТЕЛЕСКОПИЧ. РУКОЯТ. (NSX400/630) |  | 4
LV432597 | LV432597 Compact NSX (Acc) ЧЕРНАЯ ПОВОРОТНАЯ РУКОЯТКА (400/630) |  | 134
LV432595 | LV432595 Compact NSX (Acc) 1 ДЛИН.КЛЕМ.ЗАГЛ. ДЛЯ 3П(NSX400/630) |  | 73
LV432594 | LV432594 Compact NSX (Acc) 1 ДЛИННАЯ КЛЕМ. ЗАГЛУШКА ДЛЯ 4P (NSX400/630) |  | 23
LV432593 | LV432593 Compact NSX (Acc) 1 ДЛИННАЯ КЛЕМ. ЗАГЛУШКА ДЛЯ 3Р (NSX400/630) |  | 2
LV432591 | LV432591 Compact NSX (Acc) 1 КОРОТКАЯ КЛЕМ. ЗАГЛУШКА ДЛЯ 3P (NSX400/630) |  | 281
LV432578 | LV432578 Compact NSX (Acc) 2 ИЗОЛИР. ЭКРАНА 3П 70MM (NSX400/630) |  | 1
LV432575 | LV432575 Compact NSX (Acc) ВНЕШ. ТТ ДЛЯ 3П ВЫКЛ(NSX400/630) С MR5/6 |  | 12
LV432558 | LV432558 Compact NSX (Acc) РАМКА IP40 ДЛЯ ВСЕХ ТИПОВ УПР. (400/630) |  | 7
LV432557 | LV432557 Compact NSX (Acc) РАМКА IP30 ДЛЯ ВСЕХ ТИПОВ УПР. (400/630) |  | 16
LV432533 | LV432533 Compact NSX (Acc) ПОДВИЖНАЯ ЧАСТЬ ШАССИ (NSX400/630) |  | 163
LV432532 | LV432532 Compact NSX (Acc) НЕПОДВИЖНАЯ ЧАСТЬ ШАССИ (NSX400/630) |  | 130
LV432525 | LV432525 Compact NSX (Acc) ОСНОВ. ДЛЯ 3 ПОДВ.БЛОКОВ (NSX400/630) |  | 57
LV432523 | LV432523 Compact NSX (Acc) ПОДВ.БЛОК НА 9 ПРОВ. (NSX400/630) |  | 224
LV432521 | LV432521 Compact NSX (Acc) 2 ЗАЩИТНЫЕ ШТОРКИ IP40 (NSX400/630) |  | 79
LV432518 | LV432518 Compact NSX (Acc) КОМПЛЕКТ ИЗ 2 КОНТ. ШТЫРЕЙ (NSX400/630) |  | 327
LV432517 | LV432517 Compact NSX (Acc) ЦОКОЛЬ 4П (NSX400/630) |  | 11
LV432516 | LV432516 Compact NSX (Acc) ЦОКОЛЬ 3П (400/630) |  | 88
LV432493 | LV432493 Compact NSX (Acc) РАСШИРИТ.ПОЛЮСОВ 4П 70ММ |  | 1
LV432492 | LV432492 Compact NSX (Acc) РАСШИР.ПОЛЮСОВ 3П 70ММ |  | 2
LV432486 | LV432486 Compact NSX (Acc) 3 КОНТ.ПЛАСТИНЫ "НА РЕБРО" |  | 8
LV432482 | LV432482 Compact NSX (Acc) 4 КЛЕМ. 35-240MM2+3 РАЗДЕЛ. |  | 3
LV432476 | LV432476 Compact NSX (Acc) 2 ДЛИН. РАЗЪЕМА ЗАД.ПРИСОЕД. <630A |  | 15
LV432085 | LV432085 Compact NSX (Acc) 4П4Т MICROLOGIC 2.3 400A РАСЦЕП. ДЛЯ NSX400/630 |  | 1
LV432082 | LV432082 Compact NSX (Acc) 3П3Т MICROLOGIC 2.3 250A РАСЦЕП. ДЛЯ NSX400/630 |  | 14
LV432072 | LV432072 Compact NSX (Acc) 3П3Т MICR. 2.3 M 320A РАСЦЕП. NSX400/630 |  | 12
LV431541 | LV431541 Compact NSX (Acc) МОТОР-РЕД МT250 220/240В 50/60ГЦ |  | 102
LV431520 | LV431520 Compact NSX (Acc) 3П3T MICR. 2.2 M 220A РАСЦЕП.ДЛЯ NSX250 |  | 4
LV431480 | LV431480 Compact NSX (Acc) 4П4T MICR. 2.2 250A РАСЦЕП. ДЛЯ NSX250 |  | 5
LV431470 | LV431470 Compact NSX (Acc) 3П3T MICR. 2.2 250A РАСЦЕП. ДЛЯ NSX250 | 1 | 4
LV431064 | LV431064 Compact NSX (Acc) ПОДСТАВКА ДЛЯ ВЫРАВ.INV320-630/NSX250 |  | 2
LV430563 | LV430563 Compact NSX (Acc) ВНЕШ. ТТ ДЛЯ 3П ВЫКЛ(NSX100/250) С MR5/6 |  | 24
LV430520 | LV430520 Compact NSX (Acc) 3П3T MICR2.2M 150A РАСЦЕП.ДЛЯ NSX160/250 |  | 36
LV430500 | LV430500 Compact NSX (Acc) 3П3T MA150 РАСЦЕП.ДЛЯ NSX160/250 |  | 1
LV430470 | LV430470 Compact NSX (Acc) 3П3T MICR. 2.2 160A РАСЦЕП. ДЛЯ NSX160/250 |  | 108
LV429525 | LV429525 Compact NSX (Acc) РАМКА IP30 ДЛЯ ВСЕХ ТИПОВ УПР. (100-250) |  | 1
LV429434 | LV429434 Compact NSX (Acc) МОТОР-РЕД MT100/160 220/240В 50/60ГЦ |  | 127
LV429394 | LV429394 Compact NSX (Acc) РАСЦЕП.НАПРЯЖ.НЕЗАВИС. MX 250В ПОСТ.ТОКА |  | 8
LV429387 | LV429387 Compact NSX (Acc) РАСЦЕП.НАПРЯЖ.НЕЗАВИС. MX 240В 50/60ГЦ |  | 805
LV429382 | LV429382 Compact NSX (Acc) РАСЦЕП.НАПРЯЖ.НЕЗАВИС. MX 12В ПОСТ.ТОКА |  | 1
LV429371 | LV429371 Compact NSX (Acc) СТАЦ. БЛОКИР. РЫЧАГА УПРАВЛЕНИЯ(100-250) |  | 19
LV429348 | LV429348 Compact NSX (Acc) 10 РАЗЪЕМОВ/НАПРЯЖ. СО СТАЛ./АЛЮМ.КЛЕММ |  | 80
LV429345 | LV429345 Compact NSX (Acc) 1КОНТ.ОПЕРЕЖ.ДЕЙСТВ.ПРИ ОТКЛ.NSX100-250 |  | 10
LV429340 | LV429340 Compact NSX (Acc) КР.ЖЕЛТ.ВЫНОСН. ПОВОРОТ.РУК.(NSX100-250) |  | 4
LV429338 | LV429338 Compact NSX (Acc) ВЫНОС.ПОВОР.ЧЕРН. РУКОЯТКА (100-250) |  | 86
LV429337 | LV429337 Compact NSX (Acc) СТАНД. ПОВОРОТ.ЧЕРНАЯ РУКОЯТКА (100-250) |  | 176
LV429330 | LV429330 Compact NSX (Acc) 2 ИЗОЛ.ЭКРАНА-СТАЦ. ВЫКЛ. 3П(100-250) |  | 12
LV429308 | LV429308 Compact NSX (Acc) 3 КОНТ.ПЛАСТИНЫ+РАЗД.ПОЛ.<250A | 8 | 2
LV429307 | LV429307 Compact NSX (Acc) ПЕРЕХОД.ДЛЯ ПРИСОЕД.К ЦОКОЛЮ 4П(100-250) |  | 5
LV429305 | LV429305 Compact NSX (Acc) ПЕРЕХОДНИК ДЛЯ DIN РЕЙКИ (100-250) |  | 1
LV429286 | LV429286 Compact NSX (Acc) БЛОКИР. ШАССИ ВСТР.ЗАМКОМ (NSX100-630) |  | 3
LV429283 | LV429283 Compact NSX (Acc) ПОДВИЖН. ЧАСТЬ ШАССИ (NSX100-250) |  | 15
LV429282 | LV429282 Compact NSX (Acc) НЕПОДВИЖН.ЧАСТЬ ШАССИ (NSX100-250) |  | 128
LV429276 | LV429276 Compact NSX (Acc) 2 ДЛИН.ИЗОЛИР.КОНТ. ПЛАСТ.(NSX100-250) |  | 10
LV429275 | LV429275 Compact NSX (Acc) ОСНОВАНИЕ ДЛЯ 2 ПОДВ.БЛОКОВ (NSX100-250) |  | 71
LV429273 | LV429273 Compact NSX (Acc) 1 НЕПОДВ.БЛОК НА 9 ПРОВОДОВ (NSX100-630) |  | 393
LV429272 | LV429272 Compact NSX (Acc) РАЗЪЕМ НА 9 ПРОВОДОВ (2 ЧАСТИ)NSX100-250 |  | 71
LV429271 | LV429271 Compact NSX (Acc) 2 ШТОРКИ IP40 ДЛЯ ЦОКОЛЯ (NSX100-250) |  | 91
LV429268 | LV429268 Compact NSX (Acc) КОМПЛЕКТ ИЗ 2 КОНТАКТ. ШТЫРЕЙ NSX100-250 |  | 642
LV429261 | LV429261 Compact NSX (Acc) 3 УГЛОВЫЕ КОНТ. ПЛАСТИНЫ |  | 1
LV429253 | LV429253 Compact NSX (Acc) КАБЕЛЬНЫЕ НАКОНЕЧНИКИ 150ММ2 3ШТ/МЕДН. |  | 18
LV429252 | LV429252 Compact NSX (Acc) КАБЕЛЬНЫЕ НАКОНЕЧНИКИ 120ММ2 3ШТ/МЕДН. | 20 | 12
LV429248 | LV429248 Compact NSX (Acc) 3 РАСПР.КЛЕММЫ 35ММ2+РАЗД.ПОЛЮСОВ |  | 8
LV429241 | LV429241 Compact NSX (Acc) ЗАЩЕЛКИ ДЛЯ КЛЕММ (10ШТ.) |  | 6
LV429172 | LV429172 Compact NSX (Acc) 3П3T MICR2.2M 50A РАСЦЕП. NSX100-250 |  | 42
LV429170 | LV429170 Compact NSX (Acc) 3П3T MICR.2.2M 100A РАСЦЕП. NSX100-250 |  | 122
LV429154 | LV429154 Compact NSX (Acc) 3П3T TM25G РАСЦЕП.ДЛЯ NSX100-250 |  | 1
LV429121 | LV429121 Compact NSX (Acc) 3П3T MA50 РАСЦЕП.ДЛЯ NSX100-250 |  | 14
LV429080 | LV429080 Compact NSX (Acc) 4П4T MICR.2.2 100A РАСЦЕП. NSX100-250 |  | 14
LV429033 | LV429033 Compact NSX (Acc) 3П3T TM50D РАСЦЕП. ДЛЯ NSX100-250 |  | 1
29452 | ВСПОМОГАТЕЛЬНЫЙ КОНТАКТ СЛАБОТОЧ. OF/SD/SDE/SDV | 1
29370 | 29370 Compact NSX (Acc) СЪЕМ. БЛОКИР. РЫЧАГА УПРАВЛЕНИЯ | 1 | 15
19091 | 19091 Acti9 NG125 НАБОР ИЗ 4 РАСПРЕДЕЛИТЕЛЬНЫХ КЛЕММНИКОВ |  | 1
18806 | 18806 Acti9 NG125 АВТОМАТИЧЕСКИЙ ВЫКЛ. NG125L 3П 63A C |  | 2
18804 | 18804 Acti9 NG125 АВТОМАТИЧЕСКИЙ ВЫКЛ. NG125L 3П 40A C |  | 5
18800 | 18800 Acti9 NG125 АВТОМАТИЧЕСКИЙ ВЫКЛ. NG125L 3П 16A C |  | 11
18777 | 18777 Acti9 NG125 АВТОМАТИЧЕСКИЙ ВЫКЛ. NG125L 1П 10A C |  | 10
18726 | 18726 Acti9 NG125 АВТОМАТИЧЕСКИЙ ВЫКЛ. NG125H 3П 25A C |  | 101
18723 | 18723 Acti9 NG125 АВТОМАТИЧЕСКИЙ ВЫКЛ. NG125H 3П 10A C |  | 87
18722 | 18722 Acti9 NG125 АВТОМАТИЧЕСКИЙ ВЫКЛ. NG125H 2П 80A C |  | 5
18715 | 18715 Acti9 NG125 АВТОМАТИЧЕСКИЙ ВЫКЛ. NG125H 2П 16A C |  | 12
18714 | 18714 Acti9 NG125 АВТОМАТИЧЕСКИЙ ВЫКЛ. NG125H 2П 10A C |  | 130
18706 | 18706 Acti9 NG125 АВТОМАТИЧЕСКИЙ ВЫКЛ. NG125H 1П 16A C |  | 1
18663 | 18663 Acti9 NG125 АВТОМАТИЧЕСКИЙ ВЫКЛ. NG125N 3П 80A B |  | 1
18646 | 18646 Acti9 NG125 АВТОМАТИЧЕСКИЙ ВЫКЛ. NG125N 3П+Н 80A C |  | 1
18632 | 18632 Acti9 NG125 АВТОМАТИЧЕСКИЙ ВЫКЛ. NG125N 3П 10A C |  | 2
18614 | 18614 Acti9 NG125 АВТОМАТИЧЕСКИЙ ВЫКЛ. NG125N 1П 32A C |  | 1
HMIDM7521 | HMIDM7521 Magelis iPC Дисплей PC Wide 15' multi-t. для HMIBM |  | 4
HMIBMPHI74D2801 | HMIBMPHI74D2801 Magelis iPC Пром. компьютер, HDD,DC, Win8.1, 2 слота |  | 4
TRV00880 | TRV00880 Compact NSX 10 ТЕРМИНАТОРОВ ЛИНИИ ULP |  | 7
TRV00850 | TRV00850 Compact NSX 1 КАБЕЛЬ RJ45/RJ45 (ВИЛ. ЧАСТЬ) L = 5 М |  | 14
TRV00217 | TRV00217 Compact NSX 10 РАЗЪЁМОВ КОММУНИКАЦИОННОГО ИНТЕРФЕЙСА MODBUS |  | 152
TRV00121 | TRV00121 Compact NSX ЩИТОВОЙ ИНДИКАТОР FDM121 |  | 212
LV434063 | LV434063 Compact NSX МОДУЛЬ ВХОДА/ВЫХОДА ДЛЯ АВТОМ. ВЫКЛ/ I/O |  | 48
LV434002 | LV434002 Compact NSX МОДУЛЬ IFE+ (ETHERNET-MODBUS ИНТЕРФЕЙС) |  | 82
LV434001 | LV434001 Compact NSX МОДУЛЬ IFE (ETHERNET-ИНТЕРФЕЙС) |  | 114
LV434000 | LV434000 Compact NSX МОДУЛЬ ИТЕРФЕЙСНЫЙ IFM MODBUS |  | 43
ZBY2312 | ZBY2312 Harmony ПЛАСТИНА С МАРКИРОВКОЙ OFF |  | 8
RXZE1M4C | RXZE1M4C Zelio Relay КОЛОДКА ДЛЯ РЕЛЕ, 2 C/O, 4 С/О | 3 | 3
RZM031RB | RZM031RB Zelio Relay ДИОД + ЗЕЛЕНЫЙ СВЕТОДИОД ДЛЯ ЗАЩИТЫ КАТУШЕК РЕЛЕ =6/24В |  | 10
RZM031FPD | RZM031FPD Zelio Relay ЗАЩИТНЫЙ ДИОД + ЗЕЛ. СВЕТОДИОД 110/230В | 6
RZM031BN | RZM031BN Zelio Relay ЗАЩ. ДИОД + ЗЕЛ. СВЕТОДИОД 24/60В | 9
RZM021RB | RZM021RB Zelio Relay ВАРИСТОР + ЗЕЛЕНЫЙ СВЕТОДИОД ДЛЯ ЗАЩИТЫ КАТУШЕК РЕЛЕ ~/= 6/24В | 10 | 44
RXM2AB2F7 | RXM2AB2F7 Zelio Relay РЕЛЕ 2 CO СВЕТОДИОД 120В ПЕРЕМ ТОКА | 7
RXG23P7 | RXG23P7 Zelio Relay РЕЛЕ ПРОМЕЖУТ., 5А, 2С/О, ~230В, LED | 7
RXG23ED | RXG23ED Zelio Relay РЕЛЕ ПРОМЕЖУТ., 5А, 2С/О, =48В, LED |  | 20
RXG23BD | RXG23BD Zelio Relay РЕЛЕ ПРОМЕЖУТ., 5А, 2С/О, =24В, LED | 2 | 1
RXG22FD | RXG22FD Zelio Relay РЕЛЕ ПРОМЕЖУТ., 5А,2С/О,=110В, КН. + LED | 20
RXG15JD | RXG15JD Zelio Relay РЕЛЕ ПРОМЕЖУТ.,10А,1С/О,=12В |  | 220
RXG11JD | RXG11JD Zelio Relay РЕЛЕ ПРОМЕЖУТ.,10А,1С/О,=12В, КН.ТЕСТ. |  | 10
RUZSF3M | RUZSF3M Zelio Relay КОЛОДКА С РАЗДЕЛЬНЫМИ FASTON КОНТ 2/3CO |  | 4
RUZSC3M | RUZSC3M Zelio Relay КОЛОДКА С РАЗДЕЛЬНЫМИ ЦИЛИНДР КОНТ 3CO |  | 8
RUW241P7 | RUW241P7 Zelio Relay RC МОДУЛЬ 110…240В RUW241P7 |  | 9
RUW240BD | RUW240BD Zelio Relay ДИОДНЫЙ МОДУЛЬ 6…250В RUW240BD | 6 | 80
RUMF32B7 | RUMF32B7 Zelio Relay ЭЛЕКТРОМЕХАНИЧЕСКОЕ РЕЛЕ, 10А, 3 С/О |  | 3
RUMF21P7 | RUMF21P7 Zelio Relay РЕЛЕ 2CO (FASTON) 230В ПЕРЕМ ТОКА RUMF21P7 |  | 4
RUMC31B7 | RUMC31B7 Zelio Relay РЕЛЕ 3CO (ЦИЛИНДР) 24В ПЕРЕМ ТОКА RUMC31B7 | 6
RSZL300 | RSZL300 Zelio Relay МАРКИРОВКА ДЛЯ КОЛОДОК RSZE | 445
RSLZ2 | RSLZ2 Zelio Relay ПЕРЕМЫЧКА RSLZ2 | 2
RPZR235 | RPZR235 Zelio Relay МЕТАЛЛИЧЕСКАЯ СКОБА ДЕРЖАТЕЛЬ ДЛЯ RPM1 | 7
RPZF3 | RPZF3 Zelio Relay КОЛОДКА С КОМБ КОНТАКТАМИ 3 ПЕРЕКИДНЫХ |  | 250
RPZF1 | RPZF1 Zelio Relay КОЛОДКА С КОМБ КОНТАКТАМИ 1 ПЕРЕКИДНОЙ | 5 | 219
RPM11BD | RPM11BD Zelio Relay РЕЛЕ 1CO 24В ПОСТ ТОКА | 2
RHZ22 | RHZ22 Zelio Relay КОЛОДКА (РОЗЕТКА) ДЛЯ РЕЛЕ RHZ22 |  | 24
RHK411M | RHK411M Zelio Relay РЕЛЕ БИСТАБИЛЬНОЕ 220В ~ 50 HZ |  | 7
SSRHP02 | SSRHP02 Zelio Relay РАДИАТОР ДЛЯ ТВЕРДОТЕЛЬНОГО РЕЛЕ SSRHP02 |  | 22
SSRHD10 | SSRHD10 Zelio Relay РАДИАТОР ДЛЯ ТВЕРДОТЕЛЬНОГО РЕЛЕ SSRHD10 |  | 10
SSRAT1 | SSRAT1 Zelio Relay ТЕПЛОПРОВОДЯЩАЯ ПРОКЛАДКА | 3
SSLZRA4 | SSLZRA4 Zelio Relay РОЗЕТКА ДЛЯ РЕЛЕ, ПРУЖ. ЗАЖИМЫ, =/~230 В |  | 880
SSLZRA1 | SSLZRA1 Zelio Relay РОЗЕТКА ДЛЯ РЕЛЕ, ПРУЖ. ЗАЖИМЫ, = 5-24 В |  | 137
SSL1D101JD | SSL1D101JD Zelio Relay ТВЕРДОТЕЛЬНОЕ РЕЛЕ, 1 ФАЗА, 100мА SSL1D101JD |  | 7
490NTW00002 | 490NTW00002 Modicon M340 СОЕДИНИТ.КАБЕЛЬ ETHERNET |  | 420
XVUC9S | XVUC9S Harmony XVB ЗВУК. МОДУЛЬ СИГН. КОЛОННЫ, ЧЕРНЫЙ, 24 В |  | 25
XVUC28 | XVUC28 Harmony XVB СВЕТОВ. МОДУЛЬ СИГН. КОЛОННЫ XVU, ЖЕЛТЫЙ |  | 3
XVUC26 | XVUC26 Harmony XVB СВЕТОВОЙ МОДУЛЬ СИГН. КОЛОННЫ, СИНИЙ, 24 В, LED |  | 11
XVUC25 | XVUC25 Harmony XVB СВЕТОВОЙ МОДУЛЬ СИГН. КОЛОННЫ, ОРАНЖЕВЫЙ, 24 В, LED |  | 11
XVUC23 | XVUC23 Harmony XVB СВЕТОВОЙ МОДУЛЬ СИГН. КОЛОННЫ, ЗЕЛЕНЫЙ, 24 В, LED |  | 24
XVUC21BQ | XVUC21BQ Harmony XVB МОД. ПИТАНИЯ+ВЕРХ.КР.СВ. КОЛ., 24В, СЕР. |  | 20
XVUC21B | XVUC21B Harmony XVB МОД. ПИТАНИЯ+ВЕРХ.КР.СВ. КОЛ., 24В, ЧЕР. |  | 25
XVMM2RAGWSB | XVMM2RAGWSB Harmony XVB СВЕТОВАЯ КОЛОННА XVMM |  | 2
XVMB2R6AGSB | XVMB2R6AGSB Harmony XVB КОЛОННА В СБОРЕ 24 В СО СВЕТОДИОДОМ XVMB2R6AGSB | 1
XVC4B2K | XVC4B2K Harmony XVB КОЛОННА В СБОРЕ 40ММ 24 В AC/DC LED XVC4B2K |  | 2
XVBL0B5 | XVBL0B5 Harmony XVB СВЕТОВАЯ КОЛОННА 70ММ ОРАНЖЕВАЯ XVBL0B5 | 1
XVBC5M4 | XVBC5M4 Harmony XVB СЕГМЕНТ СВЕТ.КОЛОННЫ 70ММ КРАСНЫЙ XVBC5M4 |  | 6
XVBC5B4 | XVBC5B4 Harmony XVB СЕГМЕНТ СВЕТ.КОЛОННЫ 70ММ КРАСНЫЙ XVBC5B4 | 1 | 14
RTC48PUNCSSLU | RTC48PUNCSSLU Zelio Control ТЕМП. КОНТ., 48 x 48, УНИВ. ВХ., 1 АВАР. ВЫХ., 2 ТТР, MODBUS, 24 V ACDC |  | 23
VJDSNRTMPC | VJDSNRTMPC Modicon VJD RT лицензия для iPC и GTW | 2 | 1
XALK01 | XALK01 Harmony ХВ5 КНОПОЧНЫЙ ПОСТ ЖЕЛТЫЙ 1 КНОПКА | 1
XALD222E | XALD222E Harmony ХВ5 2 КНОП. ПУСТ.КОНТ.КОРОБКА XALD222E | 2
BMENOP0300C | BMENOP0300C Modicon M580 Коммуникационный модуль IEC 61850 (лак.) |  | 10
BMENOP0300 | BMENOP0300 Modicon M580 Коммуникационный модуль IEC 61850 |  | 1
BMENOC0321 | BMENOC0321 Modicon M580 M580 NOC CONTROL Ethernet модуль |  | 1
BMECRA31210 | BMECRA31210 Modicon M580 Адаптер удаленного в/в RIO Ethernet,M580 |  | 5
ZBY9121 | ZBY9121 Harmony МАРК-КА Д/АВАР. КНОП. БЕЗ НАДП., 60ММ,3D | 4
ZBY8360 | ZBY8360 Harmony МАРКИРОВКА АВАР. ОТКЛ-Я, ЖЕЛТАЯ, КРУГЛАЯ | 9
ZBY6101 | ZBY6101 Harmony ДЕРЖАТЕЛЬ МАРКИРОВКИ + МАРКИРОВКА ZBY6101 | 160
ZBY5102 | ZBY5102 Harmony ПЛАСТИНА ДЛЯ МАРКИРОВКИ ЧИСТАЯ ZBY5102 | 9 | 8
ZBY5101 | ZBY5101 Harmony ПЛАСТИНА ДЛЯ МАРКИРОВКИ ЧИСТАЯ ZBY5101 | 6
ZBY4H101 | ZBY4H101 Harmony ДЕРЖАТЕЛЬ МАРКИРОВКИ+МАРКИРОВКА ZBY4H101 | 3
ZBY4101 | ZBY4101 Harmony ЭТИКЕТКА ZBY4101 | 6
ZBY2H101 | ZBY2H101 Harmony ДЕРЖАТЕЛЬ МАРКИРОВКИ + МАРКИРОВКА ZBY2H101 | 4
ZBY2323 | ZBY2323 Harmony МАРКИРОВКА RESET |  | 10
ZBY2186 | ZBY2186 Harmony ЭТИКЕТКА I-O-II | 10
ZBY2101 | ZBY2101 Harmony ЭТИКЕТКА БЕЗ ТЕКСТА | 27
ZBY02178 | ZBY02178 Harmony МАРКИРОВКА O-I | 5
ZBY0102 | ZBY0102 Harmony ПЛАСТИНА ДЛЯ МАРКИРОВКИ ЧИСТАЯ ZBY0102 | 9
ZBVM5 | ZBVM5 Harmony СВЕТОДИОДН. БЛОК. ВИНТ. КРЕПЛ. 230В | 1
ZBVM4 | ZBVM4 Harmony СВЕТОДИОДН. БЛОК. 240В ВИНТ. КРЕПЛ. ZBVM4 | 35 | 11
ZBVM1 | ZBVM1 Harmony СВЕТОДИОДН. БЛОК. 240В ВИНТ. КРЕПЛ. ZBVM1 | 27
ZBVJ3 | ZBVJ3 Harmony 12В БЛОК СИГН. ЛАМП ZBVJ3 |  | 95
ZBVJ1 | ZBVJ1 Harmony 12В БЛОК СИГН. ЛАМП ZBVJ1 | 1
ZBVG3 | ZBVG3 Harmony СВЕТОДИОДН. БЛОК. 120В ВИНТ. КРЕПЛ. ZBVG3 | 4
ZBVBG6 | ZBVBG6 Harmony 24-120В ПЕР.ПОСТ.КОРП.СИГН.ЛАМП. ZBVBG6 |  | 2
ZBVBG4 | ZBVBG4 Harmony 24-120В ПЕР.ПОСТ.КОРП.СИГН.ЛАМП. ZBVBG4 | 5
ZBVB6 | ZBVB6 Harmony СВЕТОДИОДН. БЛОК. 24В ВИНТ. КРЕПЛ. ZBVB6 | 1
ZBVB5 | ZBVB5 Harmony СВЕТОДИОДН. БЛОК. 24В ВИНТ. КРЕПЛ. ZBVB5 | 2
ZBVB4 | ZBVB4 Harmony СВЕТОДИОДН. БЛОК. 24В ВИНТ. КРЕПЛ. ZBVB4 | 3
ZBVB35 | ZBVB35 Harmony СВЕТОДИОДНЫЙ БЛОК 24В ЗЕЛЕНЫЙ ПРУЖ ЗАЖИМ |  | 22
ZBVB3 | ZBVB3 Harmony СВЕТОДИОДН. БЛОК. 24В ВИНТ. КРЕПЛ. ZBVB3 | 7
ZBVB14 | ZBVB14 Harmony СВЕТОДИОДНЫЙ БЛОК 224В ZBVB14 | 2
ZBVB1 | ZBVB1 Harmony СВЕТОДИОДН. БЛОК. 24В ВИНТ. КРЕПЛ. ZBVB1 | 3
ZBV18M5 | ZBV18M5 Harmony СВЕТОВОЙ МОДУЛЬ, ОРАНЖ., 230-240 В | 2
ZBSP2 | ZBSP2 Harmony ЗАЩ. ДЛЯ RJ45/USB-РАЗ., ПЛАСТ., IP65/67 |  | 269
ZBRA1 | ZBRA1 Harmony ПЕРЕДАЮЩАЯ АНТЕННА |  | 3
ZBE1015 | ZBE1015 Harmony БЛОК-КОНТАКТ 1НО ПРУЖИННЫЙ ЗАЖИМ | 1
ZB6YD30 | ZB6YD30 Harmony ДЕРЖАТЕЛЬ МАРКИРОВКИ РАЗМЕР№2 |  | 5
ZB6EM6B | ZB6EM6B Harmony СВЕТОСИГНАЛЬНЫЙ МОДУЛЬ, СИНИЙ, СВЕТОДИОД 230 В, ПОДКЛЮЧЕНИЕ FASTON |  | 2
ZB6EM5B | ZB6EM5B Harmony СВЕТОСИГНАЛЬНЫЙ МОДУЛЬ, ЖЕЛТЫЙ, СВЕТОДИОД 230 В, ПОДКЛЮЧЕНИЕ FASTON | 4
ZB6EM4B | ZB6EM4B Harmony СВЕТОСИГНАЛЬНЫЙ МОДУЛЬ, КРАСНЫЙ, СВЕТОДИОД 230 В, ПОДКЛЮЧЕНИЕ FASTON | 3
ZB6EM3B | ZB6EM3B Harmony СВЕТОСИГНАЛЬНЫЙ МОДУЛЬ, ЗЕЛЕНЫЙ, СВЕТОДИОД 230 В, ПОДКЛЮЧЕНИЕ FASTON | 5
ZB6DV6 | ZB6DV6 Harmony СИГН. ЛАМПА ПРЯМОУГ. СИНЯЯ |  | 2
ZB6DV5 | ZB6DV5 Harmony СИГН. ЛАМПА ПРЯМОУГ. ЖЕЛТАЯ |  | 2
ZB6DV4 | ZB6DV4 Harmony СИГН. ЛАМПА ПРЯМОУГ. КРАСНАЯ |  | 2
ZB6DV3 | ZB6DV3 Harmony СИГН. ЛАМПА ПРЯМОУГ. ЗЕЛЕНАЯ |  | 2
ZB6DV1 | ZB6DV1 Harmony СИГН. ЛАМПА ПРЯМОУГ. БЕЛАЯ |  | 2
ZB6DF5 | ZB6DF5 Harmony КНОПКА ПРЯМОУГ. С ПОДСВ. ЖЕЛТАЯ |  | 1
ZB6DF4 | ZB6DF4 Harmony КНОПКА ПРЯМОУГ. С ПОДСВ. КРАСНАЯ |  | 1
ZB6DF3 | ZB6DF3 Harmony КНОПКА ПРЯМОУГ. С ПОДСВ. ЗЕЛЕНАЯ |  | 1
ZB6DF1 | ZB6DF1 Harmony КНОПКА ПРЯМОУГ. С ПОДСВ. БЕЛАЯ |  | 1
ZB5SZ3 | ZB5SZ3 Harmony ПЛАСТИК. ЗАПИР. СКОБА, КРУГЛ. 22ММ ZB5SZ3 | 4
ZB5AW743 | ZB5AW743 Harmony КОРПУС КНОПКИ 22ММ С ПОДС. С ПОВОР. ZB5AW743 | 14 | 12
ZB5AV05 | ZB5AV05 Harmony ГОЛОВКА СИГН. ЛАМПЫ 22ММ ЖЕЛТАЯ ZB5AV05 |  | 15
ZB5AV043 | ZB5AV043 Harmony ГОЛОВКА СИГН. ЛАМПЫ 22ММ КРАСНАЯ ZB5AV043 |  | 1
ZB5AV033 | ZB5AV033 Harmony ГОЛОВКА СИГН. ЛАМПЫ 22ММ ЗЕЛЕНАЯ ZB5AV033 |  | 1
ZB5AV03 | ZB5AV03 Harmony ГОЛОВКА СИГН. ЛАМПЫ 22ММ ЗЕЛЕНАЯ ZB5AV03 |  | 59
ZB5AJ3 | ZB5AJ3 Harmony ГОЛОВКА ДЛЯ ПЕРЕКЛЮЧАТЕЛЯ 22ММ ZB5AJ3 | 2 | 4
ZB5AJ2 | ZB5AJ2 Harmony ГОЛОВКА ДЛЯ ПЕРЕКЛЮЧАТЕЛЯ 22ММ ZB5AJ2 |  | 40
ZB5AG412 | ZB5AG412 Harmony ГОЛОВКА ДЛЯ ПЕРЕКЛ. С КЛЮЧЕМ ZB5AG412 |  | 12
ZB5AG220 | ZB5AG220 Harmony ГОЛОВКА ДЛЯ ПЕРЕКЛ. С КЛЮЧЕМ ZB5AG220 |  | 16
ZB5AG05 | ZB5AG05 Harmony ГОЛОВКА ПЕРЕКЛЮЧАТЕЛЯ С КЛЮЧОМ ZB5AG05 |  | 5
ZB5AFDA | ZB5AFDA Harmony ГОЛОВКА ДЛЯ ПЕРЕКЛЮЧАТЕЛЯ 22ММ ZB5AFDA | 3
ZB5AD5 | ZB5AD5 Harmony ГОЛОВКА ДЛЯ ПЕРЕКЛЮЧАТЕЛЯ 22ММ ZB5AD5 |  | 9
ZB5AD4 | ZB5AD4 Harmony ГОЛОВКА ДЛЯ ПЕРЕКЛЮЧАТЕЛЯ 22ММ ZB5AD4 |  | 2
ZB5AA6 | ZB5AA6 Harmony ГОЛОВКА ДЛЯ КНОПКИ 22ММ С ВОЗВРАТОМ ZB5AA6 |  | 105
ZB4BZ1015 | ZB4BZ1015 Harmony SE HARMONY XB4, КОРПУС В СБОРЕ, 1 НО КОНТАКТ, ПРУЖИННЫЙ ЗАЖИМ |  | 58
ZB4BW36 | ZB4BW36 Harmony ГОЛОВКА КНОПКИ 22ММ С ПОДСВЕТКОЙ ZB4BW36 | 1
ZB4BW353 | ZB4BW353 Harmony ГОЛОВКА КНОПКИ 22ММ С ПОДСВЕТКОЙ ZB4BW353 |  | 8
ZB4BW343 | ZB4BW343 Harmony ГОЛОВКА КНОПКИ 22ММ С ПОДСВЕТКОЙ ZB4BW343 |  | 1
ZB4BW0M35 | ZB4BW0M35 Harmony КОРПУС КНОПКИ 22ММ 240В С ПОДСВЕТКОЙ ZB4BW0M35 |  | 2
ZB4BW0B33 | ZB4BW0B33 Harmony КОРПУС КНОПКИ 22ММ 24В С ПОДСВЕТКОЙ ZB4BW0B33 |  | 1
ZB4BW0B31 | ZB4BW0B31 Harmony КОРПУС КНОПКИ 22ММ 24В С ПОДСВЕТКОЙ ZB4BW0B31 |  | 32
ZB4BVB3 | ZB4BVB3 Harmony КОРПУС СИГНАЛЬНОЙ ЛАМПЫ 24В ZB4BVB3 |  | 1
ZB4BV5D3 | ZB4BV5D3 Harmony КОРПУС СИГН.ЛАМПЫ ТРАНСФ. ПИТ.400В ZB4BV5D3 |  | 58
ZB4BV043 | ZB4BV043 Harmony ГОЛОВКА СИГНАЛЬНОЙ ЛАМПЫ 22ММ КРАСНАЯ ZB4BV043 |  | 8
ZB4BV033 | ZB4BV033 Harmony ГОЛОВКА СИГНАЛЬНОЙ ЛАМПЫ 22ММ ЗЕЛЕНАЯ ZB4BV033 |  | 1
ZB4BV03 | ZB4BV03 Harmony ГОЛОВКА СИГНАЛЬНОЙ ЛАМПЫ 22ММ ЗЕЛЕНАЯ ZB4BV03 |  | 129
ZB4BL1 | ZB4BL1 Harmony ГОЛОВКА ДЛЯ КНОПКИ ZB4BL1 | 2
ZB4BD59 | ZB4BD59 Harmony ГОЛОВКА ДЛЯ ПЕРЕКЛЮЧАТЕЛЯ ZB4BD59 | 2
ZB4BD4 | ZB4BD4 Harmony ГОЛОВКА ДЛЯ ПЕРЕКЛЮЧАТЕЛЯ 22ММ ZB4BD4 |  | 6
ZB4BD28 | ZB4BD28 Harmony ГОЛОВКА ДЛЯ ТУМБЛЕРН.ПЕРЕКЛЮЧАТЕЛЯ 22ММ ZB4BD28 | 6
ZB4BA48 | ZB4BA48 Harmony ГОЛОВКА ДЛЯ КНОПКИ ZB4BA48 | 1
ZB4BA331 | ZB4BA331 Harmony ГОЛОВКА ДЛЯ КНОПКИ 22ММ ЗЕЛЕНАЯ ZB4BA331 | 1
LV540050 | LV540050 Easypact АДАПТЕР SDE ДЛЯ ТМD И ETS2.3 CVS400-630 |  | 3
9001KP7R9 | 9001KP7R9 Harmony СИГН. ЛАМПА 30ММ 230В КРАСНАЯ 9001KP7R9 |  | 20
LV433744 | LV433744 Compact NSX 3П АВТОМ.ВЫКЛ. MIC5.3E 630A NSX630HB2 (100кА при 690B) |  | 2
LV433740 | LV433740 Compact NSX 3П АВТОМ.ВЫКЛ. MIC2.3 630A NSX630HB2 (100кА при 690B) |  | 1
LV433705 | LV433705 Compact NSX 4П АВТОМ.ВЫКЛ. M5.3E 630A NSX630R(200кА при 415В, 45кА при 690B) |  | 1
LV433646 | LV433646 Compact NSX 3П АВТОМ.ВЫКЛ. MIC5.3E 400A NSX400HB2 (100кА при 690B) |  | 11
LV433642 | LV433642 Compact NSX 3П АВТОМ.ВЫКЛ. MIC2.3 400A NSX400HB2 (100кА при 690B) |  | 1
LV433472 | LV433472 Compact NSX 3П АВТОМ.ВЫКЛ. TM160D NSX250R(200кА при 415В, 45кА при 690B) |  | 1
LV432694 | LV432694 Compact NSX 4П4Т АВТ. ВЫКЛ. MICR. 2.3 400A NSX400N |  | 4
LV432683 | LV432683 Compact NSX 4П4Т АВТ. ВЫКЛ. MICR. 2.3 250A NSX400F |  | 1
LV431850 | LV431850 Compact NSX 4П4Т АВТ. ВЫКЛ. TM250D NSX250N |  | 6
LV431780 | LV431780 Compact NSX 4П4Т АВТ. ВЫКЛ. MICR. 2.2 250A NSX250F |  | 18
LV431671 | LV431671 Compact NSX 3П3Т АВТ. ВЫКЛ. TM200D NSX250H |  | 1
LV431161 | LV431161 Compact NSX 3П3Т АВТОМ. ВЫКЛ. MIC.2.2M 150A NSX250F |  | 1
LV430896 | LV430896 Compact NSX 4П4Т АВТ. ВЫКЛ. MICR. 5.2A 100A NSX160N |  | 2
LV430861 | LV430861 Compact NSX 4П4Т АВТ. ВЫКЛ. TM125D NSX160N |  | 4
LV430860 | LV430860 Compact NSX 4П4Т АВТ. ВЫКЛ. TM160D NSX160N |  | 4
LV430841 | LV430841 Compact NSX 3П3Т АВТ. ВЫКЛ. TM125D NSX160N |  | 3
LV430832 | LV430832 Compact NSX 3П3Т АВТОМ. ВЫКЛ. MA150 NSX160N |  | 20
LV430746 | LV430746 Compact NSX 3П3Т АВТ. ВЫКЛ. MICR. 2.2 100A NSX160B |  | 2
LV429872 | LV429872 Compact NSX 3П3Т АВТ. ВЫКЛ. MICR. 5.2A 40A NSX100B |  | 8
LV429847 | LV429847 Compact NSX 3П3Т АВТ. ВЫКЛ. TM16D NSX100N |  | 1
LV429846 | LV429846 Compact NSX 3П3Т АВТ. ВЫКЛ. TM25D NSX100N |  | 1
LV429830 | LV429830 Compact NSX 3П3Т АВТОМ. ВЫКЛ. MIC.2.2M 100A NSX100N |  | 4
LV429787 | LV429787 Compact NSX 4П4Т АВТ. ВЫКЛ. MICR. 2.2 40A NSX100B |  | 1
LV429775 | LV429775 Compact NSX 3П3Т АВТ. ВЫКЛ. MICR. 2.2 100A NSX100B |  | 1
LV429760 | LV429760 Compact NSX 3П3Т АВТОМ. ВЫКЛ. MA100 NSX100H |  | 32
LV429676 | LV429676 Compact NSX 3П3Т АВТ. ВЫКЛ. TM25D NSX100H |  | 2
LV429675 | LV429675 Compact NSX 3П3Т АВТ. ВЫКЛ. TM32D NSX100H |  | 1
LV429654 | LV429654 Compact NSX 4П4Т АВТ. ВЫКЛ. TM40D NSX100F |  | 6
LV429632 | LV429632 Compact NSX 3П3Т АВТ. ВЫКЛ. TM63D NSX100F |  | 1
LV429557 | LV429557 Compact NSX 3П3Т АВТ. ВЫКЛ. TM16D NSX100B |  | 5
LV429556 | LV429556 Compact NSX 3П3Т АВТ. ВЫКЛ. TM25D NSX100B |  | 13
LV429555 | LV429555 Compact NSX 3П3Т АВТ. ВЫКЛ. TM32D NSX100B |  | 7
LV429554 | LV429554 Compact NSX 3П3Т АВТ. ВЫКЛ. TM40D NSX100B |  | 1
LV429553 | LV429553 Compact NSX 3П3Т АВТ. ВЫКЛ. TM50D NSX100B |  | 2
LV429552 | LV429552 Compact NSX 3П3Т АВТ. ВЫКЛ. TM63D NSX100B |  | 2
LV426702 | LV426702 Compact NSX 3П АВТОМ.ВЫКЛ. NSXm 16kA Vigi 100A Elink |  | 30
LV426428 | LV426428 Compact NSX 4П4Т АВТОМ. ВЫКЛ. NSXm 50kA TM125D Elink |  | 2
LV426408 | LV426408 Compact NSX 3П АВТОМ. ВЫКЛ. NSXm 50kA TM125D Elink |  | 3
LV426407 | LV426407 Compact NSX 3П АВТОМ. ВЫКЛ. NSXm 50kA TM100D Elink |  | 7
LV426403 | LV426403 Compact NSX 3П АВТОМ. ВЫКЛ. NSXm 50kA TM40D Elink |  | 3
LV426402 | LV426402 Compact NSX 3П АВТОМ. ВЫКЛ. NSXm 50kA TM32D Elink |  | 11
LV426320 | LV426320 Compact NSX 4П4Т АВТОМ. ВЫКЛ. NSXm 36kA TM16D Elink |  | 5
LV426305 | LV426305 Compact NSX 3П АВТОМ. ВЫКЛ. NSXm 36kA TM63D Elink |  | 4
LV426304 | LV426304 Compact NSX 3П АВТОМ. ВЫКЛ. NSXm 36kA TM50D Elink |  | 3
LV426302 | LV426302 Compact NSX 3П АВТОМ. ВЫКЛ. NSXm 36kA TM32D Elink |  | 9
LV426301 | LV426301 Compact NSX 3П АВТОМ. ВЫКЛ. NSXm 36kA TM25D Elink |  | 3
LV426300 | LV426300 Compact NSX 3П АВТОМ. ВЫКЛ. NSXm 36kA TM16D Elink |  | 11
LV426224 | LV426224 Compact NSX 4П4Т АВТОМ. ВЫКЛ.NSXm 25kA TM50D Elink |  | 1
LV426209 | LV426209 Compact NSX 3П АВТОМ. ВЫКЛ. NSXm 25kA TM160D Elink |  | 1
LV426207 | LV426207 Compact NSX 3П АВТОМ. ВЫКЛ. NSXm 25kA TM100D Elink |  | 3
LV426204 | LV426204 Compact NSX 3П АВТОМ. ВЫКЛ. NSXm 25kA TM50D Elink |  | 5
LV426157 | LV426157 Compact NSX 3П АВТОМ. ВЫКЛ. NSXm 16kA TM100D каб.наконеч./шины |  | 1
LV426150 | LV426150 Compact NSX 3П АВТОМ. ВЫКЛ. NSXm 16kA TM16D каб.наконеч./шины |  | 1
LV426129 | LV426129 Compact NSX 4П4Т АВТОМ.ВЫКЛ. NSXm 16kA TM160D Elink |  | 2
LV426108 | LV426108 Compact NSX 3П АВТОМ.ВЫКЛ. NSXm 16kA TM125D Elink |  | 1
LV426103 | LV426103 Compact NSX 3П АВТОМ.ВЫКЛ. NSXm 16kA TM40D Elink |  | 4
LV426102 | LV426102 Compact NSX 3П АВТОМ.ВЫКЛ. NSXm 16kA TM32D Elink |  | 1
LV426100 | LV426100 Compact NSX 3П АВТОМ.ВЫКЛ. NSXm 16kA TM16D Elink |  | 117
EZCV250H3150 | EZCV250H3150 Easypact 3П3Т АВТ.ВЫКЛ.С ДИФ.ЗАЩ.36 кА/415В 150 A |  | 1
EZC250N4125 | EZC250N4125 Easypact 4П3Т АВТ. ВЫКЛ. EZC250 25KA/415В 125 A | 1
EZC250F3225 | EZC250F3225 Easypact 3П3Т АВТ. ВЫКЛ. EZC250F 18KA/400В 225 A | 1
EZC100N1016 | EZC100N1016 Easypact 1П АВТ. ВЫКЛ. EZC100 18KA/240В 16 A |  | 1
EZC100H3100 | EZC100H3100 Easypact 3П3Т АВТ. ВЫКЛ. EZC100 30KA/380В 100 A | 3
EZC100H3080 | EZC100H3080 Easypact 3П3Т АВТ. ВЫКЛ. EZC100 30KA/380В 80 A | 10
EZC100H3025 | EZC100H3025 Easypact 3П3Т АВТ. ВЫКЛ. EZC100 30KA/380В 25 A |  | 5
EZC100F3063 | EZC100F3063 Easypact 3П3Т АВТ. ВЫКЛ. EZC100 10KA/400В 63 A | 1
EZC100F3025 | EZC100F3025 Easypact 3П3Т АВТ. ВЫКЛ. EZC100 10KA/400В 25 A |  | 85
31132 | 31132 Interpact ВЫКЛЮЧАТЕЛЬ-РАЗЪЕД. INS500 3П КРАС.-ЖЕЛТ. |  | 1
31100 | 31100 Interpact ВЫКЛЮЧАТЕЛЬ-РАЗЪЕД. INS250 100А 3П |  | 1
ZBZ32 | ZBZ32 Harmony (Acc) ДЕРЖАТЕЛЬ МАРКИРОВКИ ZBZ32 | 17
ZBZ1604 | ZBZ1604 Harmony (Acc) ЗАШИТ. УСТР. ДЛЯ ГРИБОВИДН. КНОПКИ |  | 1
ZB5AZ901 | ZB5AZ901 Harmony (Acc) ГАЙКА КРЕПЕЖНАЯ | 9
HMIZSD4G | HMIZSD4G Magelis GTO (Acc) Карта SDHC 4Гб класс 4 |  | 3
HMIZSD1GS | HMIZSD1GS Magelis GTO (Acc) Карта памяти SD объемом 1 Гб | 1 | 114
LUCB32FU | LUCB32FU TeSys U (Acc) БЛОК УПР УСОВ 8-32A 110-240V CL10 3P |  | 6
LUCB12BL | LUCB12BL TeSys U (Acc) БЛОК УПР УСОВ 3-12A 24VDC CL10 3P | 3
LUCA32B | LUCA32B TeSys U (Acc) БЛОК УПР СТАН 8-32A 24VAC CL10 3P | 1
LU9SP0 | LU9SP0 TeSys U (Acc) ЗАЩИТНЫЙ РАЗДЕЛИТЕЛЬ СИЛОВЫХ КЛЕММ |  | 6
LU9BN11C | LU9BN11C TeSys U (Acc) КЛЕММН ЦЕПИ УПРАВ С КАБЕЛЕМ (ИСП С LUB) |  | 5
LRD332 | LRD332 TeSys ТЕПЛОВОЕ РЕЛЕ С БЛОКОМ EVERLINK 23-32A CLASS 10A |  | 2
LR3D12 | LR3D12 TeSys ТЕПЛ. РЕЛЕ ПЕРЕГРУЗКИ 5,5 A 8A |  | 12
LAD96560 | LAD96560 TeSys D (Acc) КЛЕММНЫЙ БЛОК EVERLINK ДЛЯ GV3, LC1D40A ДО LC1D651 И LRD3 |  | 1
LA7D3064 | LA7D3064 TeSys D (Acc) ТЕРМИНАЛЬНЫЙ БЛОК ДЛЯ РЕЛЕ |  | 1
LA4KE1FC | LA4KE1FC TeSys K (Acc) ВАРИСТОР AC.DC 50-129V | 1
LA4KC1B | LA4KC1B TeSys K (Acc) ДИОД Z DC 12-24V | 4 | 35
GVAE203 | GVAE203 TeSys GV2 (Acc) ДОПОЛНИТЕЛЬНЫЙ КОНТАКТ МГНОВЕННОГО ДЕЙСТВИЯ НО+НО | 7
GVAE113 | GVAE113 TeSys GV2 (Acc) ДОПОЛНИТЕЛЬНЫЙ КОНТАКТ МГНОВЕННОГО ДЕЙСТВИЯ НО+НЗ | 2
GVAD1010 | GVAD1010 TeSys GV2 (Acc) КОНТАКТ СИГН.АВАР.ОТКЛ. НО+ДОП.КОНТ. НО |  | 35
GV2G454 | GV2G454 TeSys GV2 (Acc) КОМПЛЕКТ ТРЕХПОЛОСН.ШИН 63А 4Х54 ММ | 3
GV1G09 | GV1G09 TeSys GV2 (Acc) КЛЕММНЫЙ БЛОК | 11
GV2P22 | GV2P22 TeSys GV2 АВТОМАТИЧЕСКИЙ ВЫКЛЮЧАТЕЛЬ С КОМБИНИРОВАННЫМ РАСЦЕПИТЕЛЕМ 20-25А |  | 94
GV2P14 | GV2P14 TeSys GV2 АВТОМАТИЧЕСКИЙ ВЫКЛЮЧАТЕЛЬ С КОМБИНИРОВАННЫМ РАСЦЕПИТЕЛЕМ 6-10А |  | 2160
GV2P10 | GV2P10 TeSys GV2 АВТОМАТИЧЕСКИЙ ВЫКЛЮЧАТЕЛЬ С КОМБИНИРОВАННЫМ РАСЦЕПИТЕЛЕМ 4-6,3А |  | 2011
GV2P07 | GV2P07 TeSys GV2 АВТОМАТИЧЕСКИЙ ВЫКЛЮЧАТЕЛЬ С КОМБИНИРОВАННЫМ РАСЦЕПИТЕЛЕМ 1,6-2,5А |  | 616
GV2P05 | GV2P05 TeSys GV2 АВТОМАТИЧЕСКИЙ ВЫКЛЮЧАТЕЛЬ С КОМБИНИРОВАННЫМ РАСЦЕПИТЕЛЕМ 0,63-1А |  | 27
GV2P04 | GV2P04 TeSys GV2 АВТОМАТИЧЕСКИЙ ВЫКЛЮЧАТЕЛЬ С КОМБИНИРОВАННЫМ РАСЦЕПИТЕЛЕМ 0,40-0,63А |  | 10
GV2P01 | GV2P01 TeSys GV2 АВТОМАТИЧЕСКИЙ ВЫКЛЮЧАТЕЛЬ С КОМБИНИРОВАННЫМ РАСЦЕПИТЕЛЕМ 0,1-0,16А |  | 13
GV2ME066 | GV2ME066 TeSys GV2 АВТОМАТИЧЕСКИЙ ВЫКЛЮЧАТЕЛЬ С КОМБИНИР.РАСЦЕП. ДЛЯ КАБ. НАКОНЕЧНИКОВ 1-1,6А | 4
GV2L32 | GV2L32 TeSys GV2 АВТОМАТИЧЕСКИЙ ВЫКЛЮЧАТЕЛЬ С МАГНИТНЫМ РАСЦЕПИТЕЛЕМ 32A |  | 2
GV2L16 | GV2L16 TeSys GV2 АВТОМАТИЧЕСКИЙ ВЫКЛЮЧАТЕЛЬ С МАГНИТНЫМ РАСЦЕПИТЕЛЕМ 14A |  | 15
GV2L08 | GV2L08 TeSys GV2 АВТОМАТИЧЕСКИЙ ВЫКЛЮЧАТЕЛЬ С МАГНИТНЫМ РАСЦЕПИТЕЛЕМ 4A |  | 45
GV2L06 | GV2L06 TeSys GV2 АВТОМАТИЧЕСКИЙ ВЫКЛЮЧАТЕЛЬ С МАГНИТНЫМ РАСЦЕПИТЕЛЕМ 1,6A |  | 36
GV2L05 | GV2L05 TeSys GV2 АВТОМАТИЧЕСКИЙ ВЫКЛЮЧАТЕЛЬ С МАГНИТНЫМ РАСЦЕПИТЕЛЕМ 1A | 4 | 17
GV2L04 | GV2L04 TeSys GV2 АВТОМАТИЧЕСКИЙ ВЫКЛЮЧАТЕЛЬ С МАГНИТНЫМ РАСЦЕПИТЕЛЕМ 0,63A |  | 19
DF2FA80 | DF2FA80 TeSys FUSE ПРЕДОХРАНИТЕЛЬ ТИП АМ,РАЗМЕР 22Х58.80А |  | 100
DF2FA40 | DF2FA40 TeSys FUSE ПРЕДОХРАНИТЕЛЬ ТИП АМ,РАЗМЕР 22Х58.40А |  | 4
DF2FA125 | DF2FA125 TeSys FUSE ПРЕДОХРАНИТЕЛЬ ТИП АМ,РАЗМЕР 22Х58.125А |  | 8
DF2EA005 | DF2EA005 TeSys FUSE ПРЕДОХРАНИТЕЛЬ 14X51 AM 0,5A |  | 10
DF2CA12 | DF2CA12 TeSys FUSE ПРЕДОХРАНИТЕЛЬ ТИП АМ,РАЗМЕР 10Х38.12А |  | 10
DF2CA08 | DF2CA08 TeSys FUSE ПРЕДОХРАНИТЕЛЬ ТИП АМ,РАЗМЕР 10Х38.8А | 10
DF2CA06 | DF2CA06 TeSys FUSE ПРЕДОХРАНИТЕЛЬ ТИП АМ,РАЗМЕР 10Х38.6А | 2 | 50
DF2CA02 | DF2CA02 TeSys FUSE ПРЕДОХРАНИТЕЛЬ ТИП АМ,РАЗМЕР 10Х38.2А |  | 310
DF2CA01 | DF2CA01 TeSys FUSE ПРЕДОХРАНИТЕЛЬ ТИП АМ,РАЗМЕР 10Х38.1А | 10
LA9F704 | LA9F704 TeSys F (Acc) ЗАЩИТНАЯ КРЫШКА ДЛЯ КОНТАКТОРА LC1 F630,F6302,F800 (6ШТ) |  | 5
LA9F703 | LA9F703 TeSys F (Acc) ЗАЩИТНАЯ КРЫШКА ДЛЯ КОНТАКТОРА LC1 F225, F265,F330,F400,F4002,F500,F5002 (6ШТ) |  | 8
LA4FRCP | LA4FRCP TeSys F (Acc) RC ОГРАНИЧИТЕЛЬ ПЕРЕНАПРЯЖЕНИЯ AC 127/240V |  | 48
LC1F330P7 | LC1F330P7 TeSys F КОНТАКТОР F 3P,330 А,230V 50/60 ГЦ, |  | 12
LADN10 | LADN10 TeSys D (Acc) ДОП. КОНТ. БЛОК 1НО ФРОНТАЛЬНЫЙ МОНТАЖ КРЕПЛЕНИЕ С ПОМОЩЬЮ ВИНТОВЫХ ЗАЖИМОВ | 13
LAD90 | LAD90 TeSys D (Acc) ОПОРА |  | 100
LAD8N20 | LAD8N20 TeSys D (Acc) ДОПОЛНИТЕЛЬНЫЙ КОНТАКТНЫЙ БЛОК МГНОВЕННОГО ДЕЙСТВИЯ 2НО МОНТИРУЕТСЯ СБОКУ |  | 72
LAD6K10M | LAD6K10M TeSys D (Acc) БЛОК ЭЛЕКТРОМЕХАНИЧЕСКОЙ ЗАЩЕЛКИ AC,DC 220/240V |  | 98
LA9D115703 | LA9D115703 TeSys D (Acc) КОМПЛЕКТ ИЗ 6 КРЫШЕК |  | 18
LA9D115503 | LA9D115503 TeSys D (Acc) КЛЕММНЫЙ БЛОК |  | 11
LA6DK20M | LA6DK20M TeSys D (Acc) БЛОК ЭЛ-МЕХ. ЗАЩЕЛКИ 220/240V 50/60HZ |  | 794
LA4DC3U | LA4DC3U TeSys D (Acc) ДИОД 24-250V DC КРЕПЛ. ВИНТ. |  | 1
LA4DA2U | LA4DA2U TeSys D (Acc) RC ОГРАНИЧИТЕЛЬ ПЕРЕНАПРЯЖЕНИЯ 110…250V 50/60HZ |  | 54
LC2D25BL | LC2D25BL TeSys D КОНТАКТОР РЕВ.3Р,25A,НО+НЗ,24V DС |  | 217
LC2D12BL | LC2D12BL TeSys D КОНТАКТОР РЕВ.3Р,12A,НО+НЗ,24V DС,2.4 ВТ |  | 463
LC1D95P7 | LC1D95P7 TeSys D КОНТАКТОР D 3Р,95 A,НО+НЗ,230V 50/60 ГЦ,ЗАЖИМ ПОД ВИНТ, | 2
LC1D80Q7 | LC1D80Q7 TeSys D КОНТАКТОР D 3Р,80 A,НО+НЗ,380V 50/60 ГЦ,ЗАЖИМ ПОД ВИНТ, |  | 68
LC1D80P7 | LC1D80P7 TeSys D КОНТАКТОР D 3Р,80 A,НО+НЗ,230V 50/60 ГЦ,ЗАЖИМ ПОД ВИНТ, | 2
LC1D80BD | LC1D80BD TeSys D КОНТАКТОР D 3Р,80 A,НО+НЗ,24V DС,ОГРАН. ПЕРЕНАПРЯЖЕНИЙ,ЗАЖИМ ПОД ВИНТ, |  | 314
LC1D50AM7 | LC1D50AM7 TeSys D 3P КОНТАКТОР EVERLINK AC3 440В 50A КАТУШКА УПР. 220В AC 50/60ГЦ | 5 | 542
LC1D40AM7 | LC1D40AM7 TeSys D 3P КОНТАКТОР EVERLINK AC3 440В 40A КАТУШКА УПР. 220В AC 50/60ГЦ | 1
LC1D32BL | LC1D32BL TeSys D КОНТАКТОР.3Р,32A,НО+НЗ,24V-,2.4ВТ,РАСШ. | 3
LC1D25F7 | LC1D25F7 TeSys D КОНТАКТОР D 3Р,25 A,НО+НЗ,110V 50/60 ГЦ,ЗАЖИМ ПОД ВИНТ, | 1
LC1D18P7 | LC1D18P7 TeSys D КОНТАКТОР D 3Р,18 A,НО+НЗ,230V 50/60 ГЦ,ЗАЖИМ ПОД ВИНТ, | 15
LC1D12Q7 | LC1D12Q7 TeSys D КОНТАКТОР D 3Р,12 A,НО+НЗ,380V 50/60 ГЦ,ЗАЖИМ ПОД ВИНТ, | 1
LC1D09P7 | LC1D09P7 TeSys D КОНТАКТОР D 3Р,9 A,НО+НЗ,230V 50/60 ГЦ,ЗАЖИМ ПОД ВИНТ, | 8
LC1D09MD | LC1D09MD TeSys D КОНТАКТОР.3Р,9A,НО+НЗ,220V-,ОГРАН. | 1
27047 | 27047 Multi9 (Acc) ПОДВИЖНАЯ РУКОЯТКА ДЛЯ С60/C120 |  | 2
BMXCPS4002H | BMXCPS4002H Modicon M580 Резервированный модуль питания AC защ. исп. 40W 110-220 VAC |  | 49
BMXAMO0802 | BMXAMO0802 Modicon M580 8 неизолир токовых выходов, клеммник | 2
BMXAMO0410H | BMXAMO0410H Modicon M580 4 изолированных выхода ток/напряжение, клеммник, покрыытие | 1
BMXAMO0410 | BMXAMO0410 Modicon M580 4 изолир выхода ток/напр, клеммник | 1
BMXAMI0810H | BMXAMI0810H Modicon M580 Модуль аналоговых входов (8 входов 16 бит), защищённый | 1
BMXAMI0810 | BMXAMI0810 Modicon M580 8 изолир входов ток/напр, клеммник | 6
BMEXBP1002H | BMEXBP1002H Modicon M580 Шасси 10 слотов Ethernet для резерированных модулей питания (защ. исп.) |  | 2
BMEXBP0602H | BMEXBP0602H Modicon M580 Шасси 6 слотов Ethernet для резервированных модулей питания (защ. исп.) |  | 9
BMEXBP0602 | BMEXBP0602 Modicon M580 Шасси 6 слотов Ethernet для резервированных модулей питания |  | 1
BMEAHO0412 | BMEAHO0412 Modicon M580 Модуль аналоговых выходов HART (4 канала) |  | 3
LV431051 | LV431051 Interpact ВЫНОС.КРАСН.ЖЕЛТ. ПОВ. РУКОЯТКА INS250 | 1 | 2
LV431050 | LV431050 Interpact ВЫНОС.ЧЕРН.ПОВОРОТН. РУКОЯТКА (INS250) |  | 3
LV428941 | LV428941 Interpact ПЕРЕД. ВЫНОС.ЧЕРН. РУКОЯТ INS40-INS160 |  | 33
31315 | 31315 Interpact РАЗДЕЛИТЕЛИ ПОЛ. 3П/4П INS/INV630B-1600 |  | 6
31307 | 31307 Interpact ОСНОВАНИЕ КЛЕМ.ЗАГЛ. 3П INS/INV630B-1600 |  | 2
31305 | 31305 Interpact РАСШИРИТЕЛИ ПОЛЮСОВ 3П INS/INV630B-1600 |  | 6
31295 | 31295 Interpact РАМКА ПЕРЕДНЕЙ ПАНЕЛИ 3П/4П INS630B-2500 |  | 4
31288 | 31288 Interpact ВЫНОСНАЯ ЧЕРНАЯ РУКОЯТКА INS630B-2500A |  | 7
31055 | 31055 Interpact ВЫНОС.ПОВ.РУКОЯТ МОНОБЛОЧ. ВВОДА РЕЗЕРВА | 1
28959 | 28959 Interpact 6 РАЗДЕЛИТЕЛЕЙ ПОЛЮСОВ (INS100/160) |  | 13
28956 | 28956 Interpact 2 КРЫШКИ ВИНТОВ 3/4П (INS100/160) |  | 1
28955 | 28955 Interpact 2 КРЫШКИ ВИНТОВ 3/4П (INS40/80) |  | 3
28949 | 28949 Interpact 3 РАСПРЕД.КЛЕММЫ (INS100-INS160) |  | 5
28947 | 28947 Interpact 3 ЗАЩЕЛК. КЛЕММЫ 95ММ (INS100-INS160) |  | 14
EZETSHD3PN | EZETSHD3PN Easypact EZC КЛЕМ. ЗАГЛУШКИ ГЛ. 68ММ 3П (2ШТ. ДЛЯ EZC250) |  | 8
EZESHT024DC | EZESHT024DC Easypact EZC НЕЗАВИС.РАСЦЕП. (24В ПОСТ. ТОК) EZC250 |  | 10
EZEFASB3N | EZEFASB3N Easypact EZC РАЗДЕЛИТЕЛИ ПОЛЮСОВ EZC250 (3 ШТ.) |  | 20
EZEAXAL | EZEAXAL Easypact EZC КОМБИНИР. КОНТАКТ СИГНАЛИЗ. (AX+AL) EZC250 |  | 10
EZAUX11 | EZAUX11 Easypact EZC КОМБИНИР. КОНТАКТ СИГНАЛИЗ. (AX+AL) EZC100 |  | 98
EZASPDR3P | EZASPDR3P Easypact EZC РАСШИРИТЕЛИ ПОЛЮСОВ EZC100 3П |  | 17
EZASHT024DC | EZASHT024DC Easypact EZC НЕЗАВИС.РАСЦЕП. MX (24В ПОСТ. ТОК) EZC100 | 3
NSYCCOTHD | CLIMASYS CC - УСТРОЙСТВА КЛИМАТ-КОНТРОЛЯ. TЕРМОСТАТ C 2 РЕГУЛ. УСТАВКАМИ |  | 5
A9C63225 | A9C63225 Acti 9 (Acc) АВТ. ВЫКЛ. REFLEX iC60N 2П 25A D Ti24 |  | 6
A9C62225 | A9C62225 Acti 9 (Acc) АВТ. ВЫКЛ. REFLEX iC60N 2П 25A C Ti24 |  | 6
A9MEM1542 | A9MEM1542 Acti 9 (Acc) БЕСПРОВОДНЫЙ ДАТЧИК ACTI9 POWERTAG 63А 3P+N / 4P НИЖЕ АППАРАТА =S= |  | 44
A9MEM1541 | A9MEM1541 Acti 9 (Acc) БЕСПРОВОДНЫЙ ДАТЧИК ACTI9 POWERTAG 63А 3P+N / 4P ВЫШЕ АППАРАТА =S= |  | 15
A9MEM1521 | A9MEM1521 Acti 9 (Acc) БЕСПРОВОДНЫЙ ДАТЧИК ACTI9 POWERTAG 63А 1P+N / 2P ВЫШЕ АППАРАТА =S= |  | 12
A9L40300 | A9L40300 Acti 9 iPRD УЗИП Т2 iPRD 40 40kA 350В 3П |  | 1
A9L40281 | A9L40281 Acti 9 iPRD УЗИП Т2 iPRD 40r 1000В DC 40kA 2П СИГНАЛ |  | 3
A9L20300 | A9L20300 Acti 9 iPRD УЗИП Т2 iPRD 20 20kA 350В 3П |  | 55
A9C15405 | A9C15405 Acti 9 iTL МОДУЛЬ СИГНАЛИЗАЦИИ iATLs 24-240В АС/DC ДЛЯ iTL |  | 126
A9S65391 | A9S65391 Acti 9 iSW ВЫКЛЮЧАТЕЛЬ НАГРУЗКИ iSW 3П 100A | 3
A9S65363 | A9S65363 Acti 9 iSW ВЫКЛЮЧАТЕЛЬ НАГРУЗКИ iSW 3П 63A |  | 106
A9S65340 | A9S65340 Acti 9 iSW ВЫКЛЮЧАТЕЛЬ НАГРУЗКИ iSW 3П 40A |  | 43
A9S65291 | A9S65291 Acti 9 iSW ВЫКЛЮЧАТЕЛЬ НАГРУЗКИ iSW 2П 100A |  | 7
A9S65263 | A9S65263 Acti 9 iSW ВЫКЛЮЧАТЕЛЬ НАГРУЗКИ iSW 2П 63A |  | 250
A9S65163 | A9S65163 Acti 9 iSW ВЫКЛЮЧАТЕЛЬ НАГРУЗКИ iSW 1П 63A |  | 24
A9C15920 | A9C15920 Acti 9 iCT iACTp ПОМЕХОПОДАВЛ. ФИЛЬТР 220..240В AC |  | 7
A9C15916 | A9C15916 Acti 9 iCT iACTs ДОП. УСТР-ВО СИГНАЛИЗАЦИИ 2НО |  | 60
A9C15915 | A9C15915 Acti 9 iCT iACTs ДОП. УСТР. СИГНАЛ. ПЕРЕКИД. КОНТ. |  | 339
A9N61538 | A9N61538 Acti 9 iC60H-DC АВТ. ВЫКЛ.C60H-DC 2П 50А C 500В DC |  | 5
A9N61533 | A9N61533 Acti 9 iC60H-DC АВТ. ВЫКЛ.C60H-DC 2П 25А C 500В DC |  | 2
A9N61529 | A9N61529 Acti 9 iC60H-DC АВТ. ВЫКЛ.C60H-DC 2П 13А C 500В DC |  | 186
A9N61528 | A9N61528 Acti 9 iC60H-DC АВТ. ВЫКЛ.C60H-DC 2П 10А C 500В DC |  | 1
A9N61526 | A9N61526 Acti 9 iC60H-DC АВТ. ВЫКЛ.C60H-DC 2П 6А C 500В DC | 5
A9N61524 | A9N61524 Acti 9 iC60H-DC АВТ. ВЫКЛ.C60H-DC 2П 4А C 500В DC |  | 1
A9N61523 | A9N61523 Acti 9 iC60H-DC АВТ. ВЫКЛ.C60H-DC 2П 3А C 500В DC |  | 663
A9N61522 | A9N61522 Acti 9 iC60H-DC АВТ. ВЫКЛ.C60H-DC 2П 2А C 500В DC |  | 254
A9N61521 | A9N61521 Acti 9 iC60H-DC АВТ. ВЫКЛ.C60H-DC 2П 1А C 500В DC |  | 5
A9N61520 | A9N61520 Acti 9 iC60H-DC АВТ. ВЫКЛ.C60H-DC 2П 0,5А C 500В DC |  | 48
A9N61518 | A9N61518 Acti 9 iC60H-DC АВТ. ВЫКЛ.C60H-DC 1П 50А C 250В DC | 1
A9N61513 | A9N61513 Acti 9 iC60H-DC АВТ. ВЫКЛ.C60H-DC 1П 25А C 250В DC |  | 12
A9N61509 | A9N61509 Acti 9 iC60H-DC АВТ. ВЫКЛ.C60H-DC 1П 13А C 250В DC |  | 1
A9N61506 | A9N61506 Acti 9 iC60H-DC АВТ. ВЫКЛ.C60H-DC 1П 6А C 250В DC |  | 5
A9N61505 | A9N61505 Acti 9 iC60H-DC АВТ. ВЫКЛ.C60H-DC 1П 5А C 250В DC |  | 82
A9N61503 | A9N61503 Acti 9 iC60H-DC АВТ. ВЫКЛ.C60H-DC 1П 3А C 250В DC |  | 12
A9N61502 | A9N61502 Acti 9 iC60H-DC АВТ. ВЫКЛ.C60H-DC 1П 2А C 250В DC |  | 535
A9F79440 | A9F79440 Acti 9 iC60N АВТ. ВЫКЛ.iC60N 4П 40A C |  | 22
A9F75416 | A9F75416 Acti 9 iC60N АВТ. ВЫКЛ.iC60N 4П 16A D |  | 2
A9F75316 | A9F75316 Acti 9 iC60N АВТ. ВЫКЛ.iC60N 3П 16A D | 3
A9F75306 | A9F75306 Acti 9 iC60N АВТ. ВЫКЛ.iC60N 3П 6A D |  | 12
A9F75304 | A9F75304 Acti 9 iC60N АВТ. ВЫКЛ.iC60N 3П 4A D | 3 | 14
A9F75303 | A9F75303 Acti 9 iC60N АВТ. ВЫКЛ.iC60N 3П 3A D |  | 46
A9F75302 | A9F75302 Acti 9 iC60N АВТ. ВЫКЛ.iC60N 3П 2A D |  | 25
A9F75216 | A9F75216 Acti 9 iC60N АВТ. ВЫКЛ.iC60N 2П 16A D |  | 6
A9F75170 | A9F75170 Acti 9 iC60N АВТ. ВЫКЛ.iC60N 1П 0,5A D |  | 18
A9F75163 | A9F75163 Acti 9 iC60N АВТ. ВЫКЛ.iC60N 1П 63A D |  | 2
A9F75140 | A9F75140 Acti 9 iC60N АВТ. ВЫКЛ.iC60N 1П 40A D |  | 34
A9F75101 | A9F75101 Acti 9 iC60N АВТ. ВЫКЛ.iC60N 1П 1A D |  | 9
A9F74413 | A9F74413 Acti 9 iC60N АВТ. ВЫКЛ.iC60N 4П 13A C |  | 1
A9F74313 | A9F74313 Acti 9 iC60N АВТ. ВЫКЛ.iC60N 3П 13A C |  | 4
A9F95472 | A9F95472 Acti 9 iC60L АВТ. ВЫКЛ.iC60L 4П 1,6A K |  | 1
A9F95210 | A9F95210 Acti 9 iC60L АВТ. ВЫКЛ.iC60L 2П 10A K |  | 2
A9F95203 | A9F95203 Acti 9 iC60L АВТ. ВЫКЛ.iC60L 2П 3A K |  | 3
A9F94416 | A9F94416 Acti 9 iC60L АВТ. ВЫКЛ.iC60L 4П 16A C |  | 10
A9F94316 | A9F94316 Acti 9 iC60L АВТ. ВЫКЛ.iC60L 3П 16A C |  | 24
A9F94240 | A9F94240 Acti 9 iC60L АВТ. ВЫКЛ.iC60L 2П 40A C |  | 39
A9F94232 | A9F94232 Acti 9 iC60L АВТ. ВЫКЛ.iC60L 2П 32A C |  | 1
A9F94204 | A9F94204 Acti 9 iC60L АВТ. ВЫКЛ.iC60L 2П 4A C |  | 10
A9F94201 | A9F94201 Acti 9 iC60L АВТ. ВЫКЛ.iC60L 2П 1A C |  | 6
A9F93425 | A9F93425 Acti 9 iC60L АВТ. ВЫКЛ.iC60L 4П 25A B |  | 5
A9F93404 | A9F93404 Acti 9 iC60L АВТ. ВЫКЛ.iC60L 4П 4A B |  | 23
A9F93363 | A9F93363 Acti 9 iC60L АВТ. ВЫКЛ.iC60L 3П 63A B |  | 11
A9F93302 | A9F93302 Acti 9 iC60L АВТ. ВЫКЛ.iC60L 3П 2A B |  | 21
A9F93232 | A9F93232 Acti 9 iC60L АВТ. ВЫКЛ.iC60L 2П 32A B |  | 110
A9F93225 | A9F93225 Acti 9 iC60L АВТ. ВЫКЛ.iC60L 2П 25A B |  | 38
A9F93206 | A9F93206 Acti 9 iC60L АВТ. ВЫКЛ.iC60L 2П 6A B |  | 62
A9F93102 | A9F93102 Acti 9 iC60L АВТ. ВЫКЛ.iC60L 1П 2A B |  | 5
A9F92202 | A9F92202 Acti 9 iC60L АВТ. ВЫКЛ.iC60L 2П 2A Z |  | 287
A9F92102 | A9F92102 Acti 9 iC60L АВТ. ВЫКЛ.iC60L 1П 2A Z |  | 4
A9F89340 | A9F89340 Acti 9 iC60H АВТ. ВЫКЛ.iC60H 3П 40A C |  | 25
A9F89325 | A9F89325 Acti 9 iC60H АВТ. ВЫКЛ.iC60H 3П 25A C |  | 91
A9F89316 | A9F89316 Acti 9 iC60H АВТ. ВЫКЛ.iC60H 3П 16A C |  | 356
A9F89240 | A9F89240 Acti 9 iC60H АВТ. ВЫКЛ.iC60H 2П 40A C |  | 8
A9F89210 | A9F89210 Acti 9 iC60H АВТ. ВЫКЛ.iC60H 2П 10A C |  | 22
A9F89150 | A9F89150 Acti 9 iC60H АВТ. ВЫКЛ.iC60H 1П 50A C |  | 3
A9F89132 | A9F89132 Acti 9 iC60H АВТ. ВЫКЛ.iC60H 1П 32A C |  | 44
A9F88406 | A9F88406 Acti 9 iC60H АВТ. ВЫКЛ.iC60H 4П 06A B |  | 28
A9F88363 | A9F88363 Acti 9 iC60H АВТ. ВЫКЛ.iC60H 3П 63A B |  | 36
A9F88325 | A9F88325 Acti 9 iC60H АВТ. ВЫКЛ.iC60H 3П 25A B |  | 1
A9F88220 | A9F88220 Acti 9 iC60H АВТ. ВЫКЛ.iC60H 2П 20A B |  | 36
A9F88210 | A9F88210 Acti 9 iC60H АВТ. ВЫКЛ.iC60H 2П 10A B |  | 10
A9F88163 | A9F88163 Acti 9 iC60H АВТ. ВЫКЛ.iC60H 1П 63A B |  | 1
A9F85216 | A9F85216 Acti 9 iC60H АВТ. ВЫКЛ.iC60H 2П 16A D |  | 19
A9F85213 | A9F85213 Acti 9 iC60H АВТ. ВЫКЛ.iC60H 2П 13A D |  | 4
A9F84301 | A9F84301 Acti 9 iC60H АВТ. ВЫКЛ.iC60H 3П 1A C |  | 5
A9F84204 | A9F84204 Acti 9 iC60H АВТ. ВЫКЛ.iC60H 2П 4A C |  | 3
A9F84103 | A9F84103 Acti 9 iC60H АВТ. ВЫКЛ.iC60H 1П 3A C |  | 12
A9F83104 | A9F83104 Acti 9 iC60H АВТ. ВЫКЛ.iC60H 1П 4A B | 1 | 8
A9N18372 | A9N18372 Acti 9 C120N АВТОМАТИЧЕСКИЙ ВЫКЛ. C120N 4П 80A C | 1
A9N21042 | A9N21042 Acti9 (Acc) ПЕРЕХОДНИКИ ИЗОЛИРОВАННЫЕ ДЛЯ ШИН НЕЙТРАЛЬ (A9N) 9ММ (10ШТ) |  | 10
A9A26946 | A9A26946 Acti9 (Acc) iMX+OF РАСЦЕПИТЕЛЬ 100-415В АС (АКТИ 9) |  | 1
A9A26500 | A9A26500 Acti9 (Acc) iMSU РАСЦЕПИТЕЛЬ 230В АС U>275В (АКТИ 9) |  | 15
A9V44225 | A9V44225 Acti 9 ilD БЛОК ДИФФ. ЗАЩ. Vigi iC60 2П 25A 300mA AC-ТИП |  | 75
A9V41225 | A9V41225 Acti 9 ilD БЛОК ДИФФ. ЗАЩ. Vigi iC60 2П 25A 30mA AC-ТИП |  | 8
19000 | 19000 Acti9 VIGI NG125 БЛОК ДИФФ.ЗАЩ. VIGI NG125 2П 63A 30МА AC |  | 35
A9XPH424 | A9XPH424 Acti9 (Acc) ШИНКА ГРЕБЕНЧАТАЯ 4П (NL1L2L3…) 24 МОД.18ММ 100А РАЗРЕЗАЕМАЯ | 2
A9XPH324 | A9XPH324 Acti9 (Acc) ГРЕБЕНЧАТАЯ ШИНКА 3П. 24 МОД. 18ММ | 2
A9XPH224 | A9XPH224 Acti9 (Acc) 2 ГРЕБЕНЧАТЫЕ ШИНКИ 2П. 48 МОД. 9ММ | 2
A9XPH157 | A9XPH157 Acti9 (Acc) ШИНКА ГРЕБЕНЧАТАЯ 1П (L1…) 57 МОД.18ММ 100А РАЗРЕЗАЕМАЯ | 4
A9XPH106 | A9XPH106 Acti9 (Acc) ШИНКА ГРЕБЕНЧАТАЯ 1П (L1…) 6 МОД.18ММ 100А РАЗРЕЗАЕМАЯ | 4
A9XPE410 | A9XPE410 Acti9 (Acc) ЗАГЛУШКИ БОКОВЫЕ ДЛЯ ГРЕБЕНЧАТЫХ ШИНОК (A9X) 4П (10ШТ) |  | 3
A9XPE310 | A9XPE310 Acti9 (Acc) Комплект из 10 концевых крышек 3Р |  | 18
A9XAH657 | A9XAH657 Acti9 (Acc) ШИНКА ГРЕБЕНЧАТАЯ ДОП.+3П (AuxL1…AuxL2…AuxL3) 57 МОД.18ММ 100А РАЗРЕЗАЕМАЯ |  | 24
A9XAH557 | A9XAH557 Acti9 (Acc) ШИНКА ГРЕБЕНЧАТАЯ ДОП.+4П (AuxNL1…AuxNL2…AuxNL3) 57 МОД.18ММ 100А РАЗРЕЗАЕМАЯ | 4
A9XAH357 | A9XAH357 Acti9 (Acc) ШИНКА ГРЕБЕНЧАТАЯ ДОП.+3П (AuxL1L2L3…) 57 МОД.18ММ 100А РАЗРЕЗАЕМАЯ | 1
A9N21039 | A9N21039 Acti9 (Acc) ЗАГЛУШКИ БОКОВЫЕ ДЛЯ ГРЕБЕНЧАТЫХ ШИНОК (A9N) 1П+H (20ШТ) |  | 1
21501 | 21501 Acti9 (Acc) ШИНКА ГРЕБЕНЧАТАЯ 1П+H (NL1…(ШАГ9ММ)) 12 МОД.18ММ 80А РАЗРЕЗАЕМАЯ | 10
A9XM2B04 | A9XM2B04 Acti9 (Acc) Крепления Smartlink к распределительному блоку Multiclip 200 A |  | 30
A9XCAU06 | A9XCAU06 Acti9 (Acc) Универсальные кабели Smartlink с одним разъемом: 6 длинных (870 мм) |  | 57
A9XCATM1 | A9XCATM1 Acti9 (Acc) Соединение с ПК (через USB) Acti 9 Smartlink для тестирования |  | 30
A9XCAS06 | A9XCAS06 Acti9 (Acc) Готовые кабели Smartlink с двумя разъемами: 6 коротких (100 мм) |  | 53
A9XCAM06 | A9XCAM06 Acti9 (Acc) Готовые кабели Smartlink с двумя разъемами: 6 средних (160 мм) |  | 138
A9XCAL06 | A9XCAL06 Acti9 (Acc) Готовые кабели Smartlink с двумя разъемами: 6 длинных (870 мм) |  | 88
A9N26899 | A9N26899 Acti9 (Acc) iOF+SD24 доп. устр. сигнализации (Ti24) для C60,C120,C60H-D |  | 27
A9C15424 | A9C15424 Acti9 (Acc) iATL24 доп. устройство управления и сигнализации (Ti24) для реле iTL |  | 12
19090 | 19090 Acti9 NG125 (Acc) УСТР-ВО ДЛЯ БЛОКИРОВКИ НАВЕСН ЗАМКОМ 4ШТ |  | 30
19072 | 19072 Acti9 NG125 (Acc) КОНТАКТ СОСТОЯНИЯ OF+SD ДЛЯ NG125 |  | 18
19071 | 19071 Acti9 NG125 (Acc) КОНТАКТ СОСТОЯНИЯ OF+OF ДЛЯ NG125 |  | 70
A9D52616 | A9D52616 Acti 9 iDPN N Vigi ДИФ.АВТ. iDPN N VIGI 6KA 16A C 100MA A |  | 2
A9D42606 | A9D42606 Acti 9 iDPN N Vigi ДИФ.АВТ. iDPN N VIGI 6KA 6A C 300MA A |  | 4
A9D38606 | A9D38606 Acti 9 iDPN N Vigi ДИФ.АВТ. iDPN H VIGI 10KA 6A C 30MA Asi |  | 1
A9D02616 | A9D02616 Acti 9 iDPN N Vigi ДИФ.АВТ. iDPN N VIGI 6KA 16A C 10MA A |  | 7
A9N21554 | A9N21554 Acti 9 iDPN N АВТ. ВЫКЛ. iDPN N 6KA 3A C |  | 1
A9D32732 | A9D32732 Acti 9 DPN N Vigi ДИФФ.АВТ. DPN N VIGI 4П 6КА 32A C 30МA A |  | 1
A9D32710 | A9D32710 Acti 9 DPN N Vigi ДИФФ.АВТ. DPN N VIGI 4П 6КА 10A C 30МA A |  | 16
A9C70132 | A9C70132 Acti 9 Acti 9 ARA автоматические устройства повторного включения для iC60 1P, 1P+N, 2P |  | 5
VW3A8306RC | VW3A8306RC Аltivar ТЕРМИНАТОР RC MODBUS RJ45 |  | 2
VW3A8306R30 | VW3A8306R30 Аltivar КАБЕЛЬ 3 М, 2Х RJ45 |  | 2
VW3A8306R10 | VW3A8306R10 Аltivar КАБЕЛЬ 1 M, 2X RJ45 |  | 179
METSECT5COVER | METSECT5COVER PowerLogic ПЛОМБИРУЕМАЯ КРЫШКА |  | 5
ABL6TS04U | ABL6TS04U Phaseo ТРАНСФОРМАТОР 230-400В 1X230В 40ВA |  | 1
EZ9F56232 | Автоматический выключатель EASY 9 2П 25А С 6кА 230В =S= | 5
HMIGXU5512 | Magelis GXU Панель оператора, 10', SL, Ethernet | 1
HMIGXU3512 | Magelis GXU Панель оператора, 7', SL, Ethernet | 1
HMIGTO6310 | HMIGTO6310 Magelis GTO СЕНС ЦВ ТЕРМИНАЛ 12,1" 800?600 RJ45 RS232/485 SUBD Eth TCP/IP 96Mб/512кБ СЛОТ SD | 1
HMIGTO4310 | HMIGTO4310 Magelis GTO СЕНС ЦВ ТЕРМИНАЛ 7,5" 640?480 RJ45 RS232/485 SUB-D Eth TCP/IP 96Mб/512кБ СЛОТ SD | 1
HMIGTO2315 | HMIGTO2315 Magelis GTO СЕНС ЦВ ТЕРМИНАЛ 5,7" 320?240 RS232/485 SUBD Eth TCP/IP 96Mб/512кБ СЛОТ SD сталь |  | 5
HMIGTO2310 | HMIGTO2310 Magelis GTO СЕНС ЦВ ТЕРМИНАЛ 5,7" 320?240 RJ45 RS232/485 SUB-D Eth TCP/IP 96Mб/512кБ СЛОТ SD | 1
HMIGTO1310 | HMIGTO1310 Magelis GTO СЕНС ЦВ ТЕРМИНАЛ 3,5" TFT 6 КНОПОК 1 RJ45 RS232/485 Ethernet TCP/IP 96Mб/512кБ | 1 | 20
HMIG3U | HMIG3U Magelis GTU Универсал процес блок PremiumBOX для GTU | 1
HMIDT732 | HMIDT732 Magelis GTU Интеллект сенсор дисплей XGA 15 для GTU | 1
HMIDT542 | HMIDT542 Magelis GTU Интеллект сенсор диспл SVGA 10.4 для GTU | 1
HMIDT351 | HMIDT351 Magelis GTU Продвинут сенсор дисплей WXGA 7 для GTU | 1
XALD222 | XALD222 Harmony ХВ5 ПОСТ КНОПОЧНЫЙ С 2 КНОПКАМИ | 6
XALD215 | XALD215 Harmony ХВ5 КНОПОЧНЫЙ ПОСТ 2 КНОПКИ С ВОЗВРАТОМ XALD215 | 13
XPSAXE5120P | XPSAXE5120P Preventa Модуль аварийного остонова 24V AC/ DC | 2
XMLB010A2C11 | Nautilus. ДАТЧИК ДАВЛЕНИЯ 10БАР |  | 28
XB7NW34M1 | Harmony XB7. Harmony XB7. кнопка 22ММ 230В КРАСНАЯ С ПОДСВ. |  | 18
XB7NW33M1 | Harmony XB7. Harmony XB7. кнопка 22ММ 230В ЗЕЛЕНАЯ С ПОДСВ. |  | 69
XB7EV08MP | Harmony XB7. СИГНАЛЬНАЯ ЛАМПА 22ММ 230В ОРАНЖЕВАЯ | 9
XB7EV08BP | Harmony XB7. СИГНАЛЬНАЯ ЛАМПА 22ММ 24В ОРАНЖЕВАЯ |  | 107
XB7EV07MP | Harmony XB7. СИГНАЛЬНАЯ ЛАМПА 22ММ 230В ПРОЗРАЧНАЯ | 28
XB7EV07BP | Harmony XB7. СИГНАЛЬНАЯ ЛАМПА 22ММ 24В ПРОЗРАЧНАЯ |  | 9
XB7EV06MP | Harmony XB7. СИГНАЛЬНАЯ ЛАМПА 22ММ 230В СИНЯЯ |  | 30
XB7EV06BP | Harmony XB7. СИГНАЛЬНАЯ ЛАМПА 22ММ 24В СИНЯЯ | 8
XB7EV05BP | Harmony XB7. СИГНАЛЬНАЯ ЛАМПА 22ММ 24В ЖЕЛТАЯ | 4
XB7NS8445 | Harmony XB7. кнопка АВАРИЙНОГО ОСТ., ТРИГГ. ДЕЙ-Я | 1
XB7NG21 | Harmony XB7. ПЕРЕКЛЮЧАТЕЛЬ 22ММ 2 ПОЗИЦ С КЛЮЧЕМ 1НО | 3
XB7NA3131 | Harmony XB7. Harmony XB7. кнопка 22ММ ЗЕЛЕНАЯ С ВОЗВРАТОМ 1НО "I" | 3
XB7NA21343 | Harmony XB7. ЧЕРНАЯ Harmony XB7. кнопка С ПОТАЙ.ТОЛКАТ 1НО СТРЕЛКА | 2
XB7NA11 | Harmony XB7. БЕЛАЯ Harmony XB7. кнопка С ПОТАЙ.ТОЛКАТ. 1 НО | 3 | 6
ABL8PRP24100 | ABL8PRP24100 Phaseo ABL8 УНИВЕРСАЛЬНЫЙ МОДУЛЬ СЕЛЕКТИВНОЙ ЗАЩИТЫ |  | 1
TMH2GDB | TMH2GDB Modicon M251 ГРАФИЧЕСКИЙ ДИСПЛЕЙ ДЛЯ КОНТРОЛЛЕР М221 |  | 24
TM172DCLWT | Modicon M172 Цветной дисплей для темп |  | 16
SSLZVA4 | SSLZVA4 Zelio Relay РОЗЕТКА ДЛЯ РЕЛЕ, ВИНТОВЫЕ ЗАЖИМЫ, =/~230 В |  | 864
SSLZVA1 | SSLZVA1 Zelio Relay РОЗЕТКА ДЛЯ РЕЛЕ, ВИНТОВЫЕ ЗАЖИМЫ, = 5-24 В | 7
SSL1D03BD | SSL1D03BD Zelio Relay ТВЕРДОТЕЛЬНОЕ РЕЛЕ, 1 ФАЗА, 3,5 А SSL1D03BD | 3
RXM4AB2F7 | RXM4AB2F7 Zelio Relay РЕЛЕ 4 CO СВЕТОДИОД 120В ПЕРЕМ ТОКА | 6
RXM4AB1U7 | RXM4AB1U7 Zelio Relay РЕЛЕ 4 CO 240В ПЕРЕМ ТОКА | 9
RXM4AB1JD | RXM4AB1JD Zelio Relay РЕЛЕ 4 CO 12В ПОСТ ТОКА RXM4AB1JD | 2
RXM4AB1FD | RXM4AB1FD Zelio Relay РЕЛЕ 4 CO 110В ПОСТ ТОКА |  | 16
RXM3AB2P7 | RXM3AB2P7 Zelio Relay РЕЛЕ 3 CO СВЕТОДИОД 230В ПЕРЕМ ТОКА | 4
RXM3AB2B7 | RXM3AB2B7 Zelio Relay РЕЛЕ 3 CO СВЕТОДИОД 24В ПЕРЕМ ТОКА |  | 16
RXM2AB2B7 | RXM2AB2B7 Zelio Relay РЕЛЕ 2 CO СВЕТОДИОД 24В ПЕРЕМ ТОКА | 2
RXM2AB1JD | RXM2AB1JD Zelio Relay РЕЛЕ 2 CO 12В ПОСТ ТОКА | 3
RUZC2M | RUZC2M Zelio Relay КОЛОДКА С КОМБИНИРОВ ЦИЛИНДР КОНТ 2CO | 2 | 2
RSL1GB4BD | RSL1GB4BD Zelio Relay РЕЛЕ 1С/О 24В DC, СЛАБОТОЧНОЕ | 9
RSL1AB4BD | RSL1AB4BD Zelio Relay РЕЛЕ 1С/О 24В DC | 10
RPM31BD | RPM31BD Zelio Relay РЕЛЕ 3CO 24В ПОСТ ТОКА | 4
RPM12P7 | RPM12P7 Zelio Relay РЕЛЕ 1CO СВЕТОДИОД 230В ПЕРЕМ ТОКА | 4
RPF2BP7 | RPF2BP7 Zelio Relay СИЛОВОЕ РЕЛЕ 2 ПЕРЕКИДНЫХ КОНТАКТА, КАТУШКА 230В ПЕРЕМ ТОКА |  | 19
RGZE1S35M | RGZE1S35M Zelio Relay КОЛОДКА ДЛЯ РЕЛЕ, РАЗД. КОНТАКТЫ, 1 С/О | 1
RE22R2CMR | Zelio Time реле времени RE22R2CMR |  | 2
HMISTO715 | HMISTO715 Magelis STO Сенс. панель 4,3', 480х272, RS-232C/485 | 1 | 14
GV4ADN01 | ЧЕРНАЯ ПОВОРОТНАЯ РУКОЯТКА ДЛЯ GV4 |  | 2
LC1D40ABNE | EVERLINK Контактор, 3 полюса, AC3 440В 40A, упр. 24-60В AC/DC, Пружинный зажим | 1
TSXRKA02 | Modicon. Пять крышек для пустых слотов TSX57 |  | 1
TSXCBYK9 | Шасси Modicon TSX Premium |  | 30
ATV320U75N4B | ATV320U75N4B Altivar 320 ПРЕОБР ЧАСТОТЫ ATV320 КНИЖНОЕ ИСПОЛНЕНИЕ 7.5 КВТ 500В 3Ф | 2
ATV320U55N4B | ATV320U55N4B Altivar 320 ПРЕОБР ЧАСТОТЫ ATV320 КНИЖНОЕ ИСПОЛНЕНИЕ 5.5 КВТ 500В 3Ф | 11
ATV320U40N4B | ATV320U40N4B Altivar 320 ПРЕОБР ЧАСТОТЫ ATV320 КНИЖНОЕ ИСПОЛНЕНИЕ 4 КВТ 500В 3Ф | 11
ATV320U30N4B | ATV320U30N4B Altivar 320 ПРЕОБР ЧАСТОТЫ ATV320 КНИЖНОЕ ИСПОЛНЕНИЕ 3 КВТ 500В 3Ф | 3
ATV320U22N4B | ATV320U22N4B Altivar 320 ПРЕОБР ЧАСТОТЫ ATV320 КНИЖНОЕ ИСПОЛНЕНИЕ 2.2 КВТ 500В 3Ф | 3
ATV320U15N4B | ATV320U15N4B Altivar 320 ПРЕОБР ЧАСТОТЫ ATV320 КНИЖНОЕ ИСПОЛНЕНИЕ 1.5 КВТ 500В 3Ф | 9
ATV320U11N4B | ATV320U11N4B Altivar 320 ПРЕОБР ЧАСТОТЫ ATV320 КНИЖНОЕ ИСПОЛНЕНИЕ 1.1 КВТ 500В 3Ф | 7
ATV320U11M2B | ATV320U11M2B Altivar 320 ПРЕОБР ЧАСТОТЫ ATV320 КНИЖНОЕ ИСПОЛНЕНИЕ 1.1 КВТ 240В 1Ф | 1
ATV320D15N4B | ATV320D15N4B Altivar 320 ПРЕОБР ЧАСТОТЫ ATV320 КНИЖНОЕ ИСПОЛНЕНИЕ 15 КВТ 500В 3Ф | 7
ATV320D11N4B | ATV320D11N4B Altivar 320 ПРЕОБР ЧАСТОТЫ ATV320 КНИЖНОЕ ИСПОЛНЕНИЕ 11 КВТ 500В 3Ф | 4
ATV320U07N4B | ATV320U07N4B Altivar 320 ПРЕОБР ЧАСТОТЫ ATV320 КНИЖНОЕ ИСПОЛНЕНИЕ 0.75 КВТ 500В 3Ф | 9
ATV320U07M2B | ATV320U07M2B Altivar 320 ПРЕОБР ЧАСТОТЫ ATV320 КНИЖНОЕ ИСПОЛНЕНИЕ 0.75 КВТ 240В 1Ф | 1
ATV320U06N4B | ATV320U06N4B Altivar 320 ПРЕОБР ЧАСТОТЫ ATV320 КНИЖНОЕ ИСПОЛНЕНИЕ 0.55 КВТ 500В 3Ф | 4
ATV320U06M2B | ATV320U06M2B Altivar 320 ПРЕОБР ЧАСТОТЫ ATV320 КНИЖНОЕ ИСПОЛНЕНИЕ 0.55 КВТ 240В 1Ф | 1
ATV320U04N4B | ATV320U04N4B Altivar 320 ПРЕОБР ЧАСТОТЫ ATV320 КНИЖНОЕ ИСПОЛНЕНИЕ 0.37 КВТ 500В 3Ф | 5
ATV320U40N4C | ATV320U40N4C Altivar 320 ПРЕОБР ЧАСТОТЫ ATV320 КОМПАКТНОЕ ИСПОЛНЕНИЕ 4 КВТ 500В 3Ф | 10
ATV320U30N4C | ATV320U30N4C Altivar 320 ПРЕОБР ЧАСТОТЫ ATV320 КОМПАКТНОЕ ИСПОЛНЕНИЕ 3 КВТ 500В 3Ф | 8
ATV320U22N4C | ATV320U22N4C Altivar 320 ПРЕОБР ЧАСТОТЫ ATV320 КОМПАКТНОЕ ИСПОЛНЕНИЕ 2.2 КВТ 500В 3Ф | 5
ATV320U22M2C | ATV320U22M2C Altivar 320 ПРЕОБР ЧАСТОТЫ ATV320 КОМПАКТНОЕ ИСПОЛНЕНИЕ 2.2 КВТ 240В 1Ф | 5
ATV320U15N4C | ATV320U15N4C Altivar 320 ПРЕОБР ЧАСТОТЫ ATV320 КОМПАКТНОЕ ИСПОЛНЕНИЕ 1.5 КВТ 500В 3Ф | 4
ATV320U15M2C | ATV320U15M2C Altivar 320 ПРЕОБР ЧАСТОТЫ ATV320 КОМПАКТНОЕ ИСПОЛНЕНИЕ 1.5 КВТ 240В 1Ф | 1
ATV320U11N4C | ATV320U11N4C Altivar 320 ПРЕОБР ЧАСТОТЫ ATV320 КОМПАКТНОЕ ИСПОЛНЕНИЕ 1.1 КВТ 500В 3Ф | 4
ATV320U11M2C | ATV320U11M2C Altivar 320 ПРЕОБР ЧАСТОТЫ ATV320 КОМПАКТНОЕ ИСПОЛНЕНИЕ 1.1 КВТ 240В 1Ф | 3
ATV320U07N4C | ATV320U07N4C Altivar 320 ПРЕОБР ЧАСТОТЫ ATV320 КОМПАКТНОЕ ИСПОЛНЕНИЕ 0.75 КВТ 500В 3Ф | 8
ATV320U07M2C | ATV320U07M2C Altivar 320 ПРЕОБР ЧАСТОТЫ ATV320 КОМПАКТНОЕ ИСПОЛНЕНИЕ 0.75 КВТ 240В 1Ф | 2
ATV320U06N4C | ATV320U06N4C Altivar 320 ПРЕОБР ЧАСТОТЫ ATV320 КОМПАКТНОЕ ИСПОЛНЕНИЕ 0.55 КВТ 500В 3Ф | 1
ATV320U04N4C | ATV320U04N4C Altivar 320 ПРЕОБР ЧАСТОТЫ ATV320 КОМПАКТНОЕ ИСПОЛНЕНИЕ 0.37 КВТ 500В 3Ф | 3
ATV320U02M2C | ATV320U02M2C Altivar 320 ПРЕОБР ЧАСТОТЫ ATV320 КОМПАКТНОЕ ИСПОЛНЕНИЕ 0.18 КВТ 240В 1Ф | 6
16074 | Амперметр аналог. 96х96 |  | 3
16015 | Шкала амперметра 72Х72,1250А |  | 6
16005 | Вольтметр аналоговый 0-500В 72Х72 |  | 2
TM241CE40T | TM241CE40T Modicon M241 БАЗОВЫЙ БЛОК M241-40IO ТРАНЗИСТ ИСТОЧНИК ETHERNET | 1
TM241CE24T | TM241CE24T Modicon M241 БАЗОВЫЙ БЛОК M241-24IO ТРАНЗИСТ ИСТОЧНИК ETHERNET | 3
TM241CE24R | TM241CE24R Modicon M241 БАЗОВЫЙ БЛОК M241-24IO РЕЛЕ ETHERNET | 4
LXM28AU20M3X | Lexium 28 Cервопривод LXM 28 2кВт200/240 В 3 ф | 11
TM251MESE | TM251MESE Modicon M251 БАЗОВЫЙ БЛОК М251 2 ETHERNET ПОРТА | 3
TCSEGPA23F14F | ШЛЮЗ ETHERNET TCP -> PROFIBUS DP |  | 4
TSXCBYK9 | НАБОР ИЗ 2 РАЗЪЕМОВ ДЛЯ СБОРКИ |  | 30
BMXXEM010 | ЗАЩИТНЫЕ ЗАГЛУШКИ ДЛЯ ШАССИ (5 ШТ) | 1 | 1179
STBXSP3020 | НАБОР SHD, SIZE 2, КОМПЛ. ИЗ 10ШТ. |  | 2
STBXSP3010 | НАБОР SHD, SIZE 1, КОМПЛ. ИЗ 10ШТ. |  | 95
BMXXBC120K | КАБЕЛЬ РАСШИРЕНИЯ ШАССИ, 12М |  | 12
BMXXBC030K | КАБЕЛЬ РАСШИРЕНИЯ ШАССИ, 3М |  | 20
BMXXBC015K | КАБЕЛЬ РАСШИРЕНИЯ ШАССИ, 1,5М |  | 25
BMXXBC008K | КАБЕЛЬ РАСШИРЕНИЯ ШАССИ, 0.8М |  | 57
BMXXSP1200 | Заземл экранов каб для шасси на 12 мест | 1
490NAC0201 | 490NAC0201 Modicon M580 SFP-модуль для M580 горячего резервирования, одномодовый оптический (до 15км) |  | 1
490NAC0100 | 490NAC0100 Modicon M580 SFP-моудль для M580 горячего резервирования, RJ45 (до 100м) |  | 9
BMXXBE2005 | МОДУЛЬ РАСШИРЕНИЯ ШАССИ | 1
BMEXBP1200 | BMEXBP1200 Modicon M580 Шасси M580 на 12 платоместа |  | 3
BMXXBP1200 | ШАССИ НА 12 ПЛАТОМЕСТ | 4
BMXXBP0800 | ШАССИ НА 8 ПЛАТОМЕСТ | 1
BMENOC0301 | BMENOC0301 Modicon M580 Модуль коммуникационный Ethernet (3 порта) |  | 100
BMEP582020 | BMEP582020 Modicon M580 Процессор M580 уровень 20 – DIO |  | 4
BMEP581020 | BMEP581020 Modicon M580 Процессор M580 уровень 10 – DIO |  | 3
BMEH586040 | BMEH586040 Modicon M580 M580 ЦПУ горячего резер. уровень 6, ОЗУ 64 MB, RIO (до 31 ст. X80+Quantum IO) |  | 1
BMEH582040 | BMEH582040 Modicon M580 M580 ЦПУ горячего резер. уровень 2, ОЗУ 8 MB, RIO (до 8 ст. X80+Quantum IO) |  | 19
TM172ASCTB28 | Modicon M172 Терминальный блок с винтами на 28 вх/вых |  | 1
TM171ADMI | Modicon M171 Кабель для программирования M171 Optimiz |  | 1
TM171ACB4ORS485 | Modicon M171 Кабель для подключения RS485 длиной 1 м |  | 129
TM171ACB4OI2M | Modicon M171 Кабель с разъемом 20-pin длиной 2 м |  | 20
TM171ACB4OI1M | Modicon M171 Кабель с разъемом 20-pin длиной 1 м |  | 105
TM171ACB4OAO1M | Modicon M171 Кабель с разъемом 4-pin длиной 1 м |  | 135
TM171ABKPG | Modicon M171 Задняя крышка серого цвета |  | 29
TM171ABKPB | Modicon M171 Задняя крышка белого цвета |  | 61
TM171ASCTB27 | Modicon M171 Клеммная колодка на 27 вх/вых |  | 47
TM171ASCTB14 | Modicon M171 Клеммная колодка на 14 вх/вых | 5
TM171DLCD2U | Modicon M171 LCD дисплей |  | 26
TM171DGRP | Modicon M171 Графический дисплей |  | 126
TM171EP14R | Modicon M171 Модуль расширения на 14 вх/вых | 3
TM171EO14R | Modicon M171 Модуль расш на 14 вх/вых, 100-240Vac |  | 8
ATV930D55N4 | ATV930D55N4 Altivar 930 Преобразователь частоты ATV930 55/45кВт 380В 3ф | 2
ATV930D15N4 | ATV930D15N4 Altivar 930 Преобразователь частоты ATV930 15/11кВт 380В 3ф | 2
ATV930U75N4 | ATV930U75N4 Altivar 930 Преобразователь частоты ATV930 7,5/5,5кВт 380В 3ф | 1
ATV930U55N4 | ATV930U55N4 Altivar 930 Преобразователь частоты ATV930 5,5/4кВт 380В 3ф | 3
RSB2A080RD | RSB2A080RD Zelio Relay РЕЛЕ 2CO 6В ПОСТ.ТОК | 8
RSB2A080FD | RSB2A080FD Zelio Relay РЕЛЕ ИНТЕРФЕЙСНОЕ, 2 ПЕРЕКИДНЫХ КОНТАКТА, 110В ПОСТ.ТОК |  | 6
RSB1A160P7 | RSB1A160P7 Zelio Relay РЕЛЕ 1CO 230В ПЕР.ТОК RSB1A160P7 | 4
RSB1A120P7 | RSB1A120P7 Zelio Relay РЕЛЕ 1CO 230В ПЕР.ТОК RSB1A120P7 |  | 227
RSB1A120BD | RSB1A120BD Zelio Relay РЕЛЕ 1CO 24В ПОСТ.ТОК RSB1A120BD | 1
RUZC3M | RUZC3M Zelio Relay КОЛОДКА С КОМБИНИРОВ ЦИЛИНДР КОНТ 3CO | 10 | 9
RXZS2 | RXZS2 Zelio Relay ПЕРЕМЫЧКА НА 2 КОНТАКТА ДЛЯ RXZE2S | 5 | 100
RXZR335 | RXZR335 Zelio Relay ПЛАСТИКОВАЯ СКОБА-ДЕРЖАТЕЛЬ RXZR335 | 5
RXZE2S111M | RXZE2S111M Zelio Relay КОЛОДКА С РАЗДЕЛЬНЫМИ КОНТ 3CO 27MM | 5
RXM4GB2P7 | RXM4GB2P7 Zelio Relay РЕЛЕ 4 CO СВТД СЛАБОТОЧН 230В ПЕРЕМ ТОКА |  | 223
RXM4AB1MD | RXM4AB1MD Zelio Relay РЕЛЕ 4 CO 220В ПОСТ ТОКА RXM4AB1MD |  | 4245
RXM4AB1BD | RXM4AB1BD Zelio Relay РЕЛЕ 4 CO 24В ПОСТ ТОКА RXM4AB1BD | 1
RXM4AB1B7 | RXM4AB1B7 Zelio Relay РЕЛЕ 4 CO 24В ПЕРЕМ ТОКА RXM4AB1B7 | 1
RXM3AB1P7 | RXM3AB1P7 Zelio Relay РЕЛЕ 3 CO 230В ПЕРЕМ ТОКА | 12
RXM2AB1P7 | RXM2AB1P7 Zelio Relay РЕЛЕ 2 CO 230В ПЕРЕМ ТОКА | 7
RXM2AB1BD | RXM2AB1BD Zelio Relay РЕЛЕ 2 CO 24В ПОСТ ТОКА RXM2AB1BD | 1
RXM041FU7 | RXM041FU7 Zelio Relay RC МОДУЛЬ 110…240В RXM041FU7 | 8
RXM021FP | RXM021FP Zelio Relay МОДУЛЬ ВАРИСТОРА 110…240В | 1
XBKH70000002M | Zelio Count счетчик моточасов механическийанический 7 цифр ~230В |  | 263
RMPT30BD | Zelio Analog преобразователь уни pt100 0c..+100c |  | 14
RM35BA10 | RM35BA10 Zelio Control КОМБИНИРОВАННОЕ РЕЛЕ КОНТРОЛЯ ДЛЯ НАСОСА |  | 1
ATV71HU15N4 | Altivar 71 Преобразователь частоты ATV71 480 В 1,5КВТ |  | 2
ATV71H075N4 | Altivar 71 Преобразователь частоты ATV71 480 В 0,75КВТ |  | 4
ATV650U75N4E | ATV650U75N4E Altivar 650 Преобразователь частоты ATV650 7,5кВт 380В 3ф с выключателем | 1
ATV630U55N4 | ATV630U55N4 Altivar 630 Преобразователь частоты ATV630 5,5кВт 380В 3ф | 3
ATV630U22N4 | ATV630U22N4 Altivar 630 Преобразователь частоты ATV630 2,2кВт 380В 3ф | 1
ATV630U07N4 | ATV630U07N4 Altivar 630 Преобразователь частоты ATV630 0,75кВт 380В 3ф | 1
ATV630D45N4 | ATV630D45N4 Altivar 630 Преобразователь частоты ATV630 45кВт 380В 3ф | 1
ATV630D30N4 | ATV630D30N4 Altivar 630 Преобразователь частоты ATV630 30кВт 380В 3ф | 3
ATV630D22N4 | ATV630D22N4 Altivar 630 Преобразователь частоты ATV630 22кВт 380В 3ф | 2
ATV630D18N4 | ATV630D18N4 Altivar 630 Преобразователь частоты ATV630 18,5кВт 380В 3ф | 2
ATV630D15N4 | ATV630D15N4 Altivar 630 Преобразователь частоты ATV630 15кВт 380В 3ф | 2
ATV61HU75N4Z | Altivar 61 Преобразователь частоты ATV61 7,5КВТ 500В |  | 1
ATV61HU40N4Z | Altivar 61 Преобразователь частоты ATV61 4КВТ 500В |  | 1
ATV61HU22N4Z | Altivar 61 Преобразователь частоты ATV61 2,2КВТ 500В |  | 1
ATV61HU15N4Z | Altivar 61 Преобразователь частоты ATV61 1,5КВТ 500В |  | 1
ATV61HD18N4Z | Altivar 61 Преобразователь частоты ATV61 18,5КВТ 500В |  | 1
ATV61HD15N4Z | Altivar 61 Преобразователь частоты ATV61 15КВТ 500В |  | 1
ATV61HD11N4Z | Altivar 61 Преобразователь частоты ATV61 11КВТ 500В |  | 2
ATV61H075N4Z | Altivar 61 Преобразователь частоты ATV61 0,75КВТ 500В IP20 |  | 1
ATV212HU75N4 | ATV212HU75N4 Altivar 212 ПРЕОБР ЧАСТОТЫ ATV212 7,5КВТ 480В IP21 | 4
ATV212HU40N4 | ATV212HU40N4 Altivar 212 ПРЕОБР ЧАСТОТЫ ATV212 4КВТ 480В IP21 | 4
ATV212HU30N4 | ATV212HU30N4 Altivar 212 ПРЕОБР ЧАСТОТЫ ATV212 3КВТ 480В IP21 | 1
ATV212HU22N4 | ATV212HU22N4 Altivar 212 ПРЕОБР ЧАСТОТЫ ATV212 2,2КВТ 480В IP21 | 3
ATV212HU15N4 | ATV212HU15N4 Altivar 212 ПРЕОБР ЧАСТОТЫ ATV212 1,5КВТ 480В IP21 | 4
ATV212HD22N4 | ATV212HD22N4 Altivar 212 ПРЕОБР ЧАСТОТЫ ATV212 22КВТ 480В IP21 | 1
ATV212HD18N4 | ATV212HD18N4 Altivar 212 ПРЕОБР ЧАСТОТЫ ATV212 18КВТ 480В IP21 | 2
ATV212HD15N4 | ATV212HD15N4 Altivar 212 ПРЕОБР ЧАСТОТЫ ATV212 15КВТ 480В IP21 | 1
ATV212HD11N4 | ATV212HD11N4 Altivar 212 ПРЕОБР ЧАСТОТЫ ATV212 11КВТ 480В IP21 | 3
ATV212H075N4 | ATV212H075N4 Altivar 212 ПРЕОБР ЧАСТОТЫ ATV212 0,75КВТ 480В IP21 | 16
BLRCS125A150B40 | Конденсатор EasyCan VarplusCan SDY 12,5/15 КВАР 400В |  | 2
BLRCS104A125B40 | Конденсатор EasyCan VarplusCan SDY 10,4/12,5 КВАР 400В |  | 5
BLRCS050A060B40 | Конденсатор EasyCan VarplusCan SDY 5/6 КВАР 400В |  | 6
BLRCS200A240B40 | Конденсатор EasyCan VarplusCan SDY 20/24 КВАР 400В |  | 10
BLRCS150A180B40 | Конденсатор EasyCan VarplusCan SDY 15/18 КВАР 400В |  | 278
BLRCH150A180B44 | Конденсатор VarplusCan HDY 15 КВАР 440В |  | 32
LC1E95M7 | Контактор 3 полюса E 95А 400В AC3 220В 50/60ГЦ | 4
LC1E80M7 | Контактор 3 полюса E 80А 400В AC3 220В 50/60ГЦ | 3
LC1E80F7 | Контактор 3 полюса E 80А 400В AC3 110В 50/60ГЦ | 1
LC1E1801M5 | Контактор 3 полюса E 1НЗ 18А 400В AC3 220В 50ГЦ | 2
LC1E1201M5 | Контактор 3 полюса E 1НЗ 12А 400В AC3 220В 50ГЦ | 19
LC1E0910Q5 | Контактор 3 полюса E 1НО 9А 400В AC3 380В 50ГЦ | 38
LC1E0910M5 | Контактор 3 полюса E 1НО 9А 400В AC3 220В 50ГЦ | 575
LC1E0910F5 | Контактор 3 полюса E 1НО 9А 400В AC3 110В 50ГЦ | 20
LC1E0610M5 | Контактор 3 полюса E 1НО 6А 400В AC3 220В 50ГЦ | 25
LC1E0601Q5 | Контактор 3 полюса E 1НЗ 6А 400В AC3 380В 50ГЦ | 1
LC1E0601F5 | Контактор 3 полюса E 1НЗ 6А 400В AC3 110В 50ГЦ | 1
TMC2TI2 | TMC2TI2 Modicon M251 КАРТРИДЖ М221- 2 ТЕМПЕРАТУРНЫХ ВХОДА |  | 30
TMC2SL1 | TMC2SL1 Modicon M251 КАРТРИДЖ М221- 1 ПОСЛЕДОВАТЕЛЬНЫЙ ПОРТ | 2
TMAT2MSETG | Modicon M221 КОМПЛЕКТ КЛЕММНЫХ БЛОКОВ ДЛЯ М221М И ТМ3 ВХ/ВЫХ ПРУЖ КЛЕММЫ | 2
TMASD1 | TMASD1 Modicon M251 КАРТА ПАМЯТИ ДЛЯ М2ХХ | 2
TMAM2 | TMAM2 Modicon M251 МОНТАЖНЫЙ КОМПЛЕКТ ДЛЯ М221 И ТМ3 |  | 3
TM3XTRA1 | TM3XTRA1 Modicon M251 ЭКСПЕРТН МОДУЛЬ РАСШИРЕНИЯ ТМ3- ШИНА ПЕРЕДАТЧИК | 5
TM3XREC1 | TM3XREC1 Modicon M251 ЭКСПЕРТН МОДУЛЬ РАСШИРЕНИЯ ТМ3- ШИНА ПРИЕМНИК | 5
TM3TM3 | TM3TM3 Modicon M251 АНАЛОГ МОДУЛЬ РАСШИРЕНИЯ ТМ3- 2 ТЕМПЕРАТУРНЫХ ВХОДА + 1 АНАЛОГОВЫЙ ВЫХОД | 1
TM3TI8TG | TM3TI8TG Modicon M251 АНАЛОГ МОДУЛЬ РАСШИРЕНИЯ ТМ3- 8 ТЕМПЕРАТУРНЫХ ВХОДОВ ПРУЖ КЛЕММЫ | 1
TM3TI8T | TM3TI8T Modicon M251 АНАЛОГ МОДУЛЬ РАСШИРЕНИЯ ТМ3- 8 ТЕМПЕРАТУРНЫХ ВХОДОВ | 2
TM3TI4G | TM3TI4G Modicon M251 АНАЛОГ МОДУЛЬ РАСШИРЕНИЯ ТМ3- 4 ТЕМПЕРАТУРНЫХ ВХОДА ПРУЖ КЛЕММЫ | 1
TM3TI4 | TM3TI4 Modicon M251 АНАЛОГ МОДУЛЬ РАСШИРЕНИЯ ТМ3- 4 ТЕМПЕРАТУРНЫХ ВХОДА | 1
TM3DQ8T | TM3DQ8T Modicon M251 ДИСКРЕТНЫЙ МОДУЛЬ РАСШИРЕНИЯ ТМ3- 8 ВЫХОДОВ ТРАНЗИСТ ИСТОЧНИК | 1
TM3DQ8R | TM3DQ8R Modicon M251 ДИСКРЕТНЫЙ МОДУЛЬ РАСШИРЕНИЯ ТМ3- 8 ВЫХОДОВ РЕЛЕ | 1 | 83
TM3DQ32TK | TM3DQ32TK Modicon M251 ДИСКРЕТНЫЙ МОДУЛЬ РАСШИРЕНИЯ ТМ3- 32 ВЫХОДА ТРАНЗИСТ ИСТОЧНИК НЕ10 | 1
TM3DQ16TG | TM3DQ16TG Modicon M251 ДИСКРЕТНЫЙ МОДУЛЬ РАСШИРЕНИЯ ТМ3- 16 ВЫХОДОВ ТРАНЗИСТ ИСТОЧНИК ПРУЖ КЛЕММЫ | 1
TM3DQ16T | TM3DQ16T Modicon M251 ДИСКРЕТНЫЙ МОДУЛЬ РАСШИРЕНИЯ ТМ3- 16 ВЫХОДОВ ТРАНЗИСТ ИСТОЧНИК | 1
TM3DQ16RG | TM3DQ16RG Modicon M251 ДИСКРЕТНЫЙ МОДУЛЬ РАСШИРЕНИЯ ТМ3- 16 ВЫХОДОВ РЕЛЕ ПРУЖ КЛЕММЫ | 3
TM3DQ16R | TM3DQ16R Modicon M251 ДИСКРЕТНЫЙ МОДУЛЬ РАСШИРЕНИЯ ТМ3- 16 ВЫХОДОВ РЕЛЕ | 15 | 68
TM3DM8R | TM3DM8R Modicon M251 ДИСКРЕТНЫЙ МОДУЛЬ РАСШИРЕНИЯ ТМ3- 8 ВХ/ВЫХ РЕЛЕ | 1
TM3DM24R | TM3DM24R Modicon M251 ДИСКРЕТНЫЙ МОДУЛЬ РАСШИРЕНИЯ ТМ3- 24 ВХ/ВЫХ РЕЛЕ | 2
TM3DI8 | TM3DI8 Modicon M251 ДИСКРЕТНЫЙ МОДУЛЬ РАСШИРЕНИЯ ТМ3- 8 ВХОДОВ | 4 | 96
TM3DI32K | TM3DI32K Modicon M251 ДИСКРЕТНЫЙ МОДУЛЬ РАСШИРЕНИЯ ТМ3- 32 ВХОДА НЕ10 | 2
TM3DI16K | TM3DI16K Modicon M251 ДИСКРЕТНЫЙ МОДУЛЬ РАСШИРЕНИЯ ТМ3- 16 ВХОДОВ НЕ10 | 2
TM3DI16G | TM3DI16G Modicon M251 ДИСКРЕТНЫЙ МОДУЛЬ РАСШИРЕНИЯ ТМ3- 16 ВХОДОВ ПРУЖ КЛЕММЫ | 2
TM3DI16 | TM3DI16 Modicon M251 ДИСКРЕТНЫЙ МОДУЛЬ РАСШИРЕНИЯ ТМ3- 16 ВХОДОВ | 8
TM3AQ4G | TM3AQ4G Modicon M251 АНАЛОГ МОДУЛЬ РАСШИРЕНИЯ ТМ3- 4 АНАЛОГОВЫХ ВЫХОДА ПРУЖ КЛЕММЫ | 1
TM3AQ4 | TM3AQ4 Modicon M251 АНАЛОГ МОДУЛЬ РАСШИРЕНИЯ ТМ3- 4 АНАЛОГОВЫХ ВЫХОДА | 16
TM3AM6 | TM3AM6 Modicon M251 АНАЛОГ МОДУЛЬ РАСШИРЕНИЯ ТМ3- 4 АНАЛОГОВЫХ ВЫХОДА + 2 АНАЛОГОВЫХ ВХОДА | 1
TM3AI8 | TM3AI8 Modicon M251 АНАЛОГ МОДУЛЬ РАСШИРЕНИЯ ТМ3- 8 АНАЛОГОВЫХ ВХОДА | 1
TM3AI4G | TM3AI4G Modicon M251 АНАЛОГ МОДУЛЬ РАСШИРЕНИЯ ТМ3- 4 АНАЛОГОВЫХ ВХОДА ПРУЖ КЛЕММЫ | 1
TM221ME32TK | TM221ME32TK Modicon M221 МОДУЛЬНЫЙ БАЗОВЫЙ БЛОК М221-32IO ТРАНЗИСТ ИСТОЧНИК ETHERNET | 2
TM221ME16T | TM221ME16T Modicon M221 МОДУЛЬНЫЙ БАЗОВЫЙ БЛОК М221-16IO ТРАНЗИСТ ИСТОЧНИК ETHERNET | 1
TM221CE40R | TM221CE40R Modicon M221 КОМПАКТНЫЙ БАЗОВЫЙ БЛОК M221-40IO РЕЛЕ ETHERNET | 3
TM221CE24T | TM221CE24T Modicon M221 КОМПАКТНЫЙ БАЗОВЫЙ БЛОК M221-24IO ТРАНЗИСТ ИСТОЧНИК ETHERNET | 2
TM221CE24R | TM221CE24R Modicon M221 КОМПАКТНЫЙ БАЗОВЫЙ БЛОК M221-24IO РЕЛЕ ETHERNET | 2 | 1
TM221CE16T | TM221CE16T Modicon M221 КОМПАКТНЫЙ БАЗОВЫЙ БЛОК M221-16IO ТРАНЗИСТ ИСТОЧНИК ETHERNET | 2
TM221C24T | TM221C24T Modicon M221 КОМПАКТНЫЙ БАЗОВЫЙ БЛОК M221-24IO ТРАНЗИСТ ИСТОЧНИК |  | 768
TM221C24R | TM221C24R Modicon M221 КОМПАКТНЫЙ БАЗОВЫЙ БЛОК M221-24IO РЕЛЕ |  | 7
EZ9S16480 | Выключатели нагрузки EASY9 (мод. рубильник) 4П 80А 400В | 1
EZ9S16392 | Выключатели нагрузки EASY9 (мод. рубильник) 3П 125А 400В | 1
EZ9S16391 | Выключатели нагрузки EASY9 (мод. рубильник) 3П 100А 400В | 2
EZ9S16340 | Выключатели нагрузки EASY9 (мод. рубильник) 3П 40А 400В | 2
EZ9S16240 | Выключатели нагрузки EASY9 (мод. рубильник) 2П 40А 400В | 2
EZ9D33606 | Дифференциальные автоматические выключатели Easy9 1П+Н 6A 30MA 4,5кА C АС, 18 мм | 3
EZ9R34463 | Дифференциальные выключатели EASY 9 (УЗО) 4П 63А 30мА AC 230В | 2
EZ9R34440 | Дифференциальные выключатели EASY 9 (УЗО) 4П 40А 30мА AC 230В | 1
EZ9R34425 | Дифференциальные выключатели EASY 9 (УЗО) 4П 25А 30мА AC 230В | 1
EZ9R14225 | Дифференциальные выключатели EASY 9 (УЗО) 2П 25А 10мА AC 230В | 3
EZ9F34440 | Автоматический выключатель EASY 9 4П 40А С 4,5кА 400В | 4
EZ9F34432 | Автоматический выключатель EASY 9 4П 32А С 4,5кА 400В | 1
EZ9F34425 | Автоматический выключатель EASY 9 4П 25А С 4,5кА 400В | 2
EZ9F34416 | Автоматический выключатель EASY 9 4П 16А С 4,5кА 400В | 29
EZ9F34410 | Автоматический выключатель EASY 9 4П 10А С 4,5кА 400В | 2
EZ9F34332 | Автоматический выключатель EASY 9 3П 32А С 4,5кА 400В | 1
EZ9F34250 | Автоматический выключатель EASY 9 2П 50А С 4,5кА 230В | 4
EZ9F34240 | Автоматический выключатель EASY 9 2П 40А С 4,5кА 230В | 1
EZ9F34216 | Автоматический выключатель EASY 9 2П 16А С 4,5кА 230В | 1
EZ9F34163 | Автоматический выключатель EASY 9 1П 63А С 4,5кА 230В | 1
EZ9F34150 | Автоматический выключатель EASY 9 1П 50А С 4,5кА 230В | 2
EZ9F34140 | Автоматический выключатель EASY 9 1П 40А С 4,5кА 230В | 2
EZ9F34106 | Автоматический выключатель EASY 9 1П 6А С 4,5кА 230В | 1
EZ9F14332 | Автоматический выключатель EASY 9 3П 32A B 4,5кА 400В | 2
EZ9F14325 | Автоматический выключатель EASY 9 3П 25A B 4,5кА 400В | 2
EZ9F14316 | Автоматический выключатель EASY 9 3П 16A B 4,5кА 400В | 6
EZ9F14310 | Автоматический выключатель EASY 9 3П 10A B 4,5кА 400В | 2
EZ9F14240 | Автоматический выключатель EASY 9 2П 40A B 4,5кА 230В | 5
EZ9F14232 | Автоматический выключатель EASY 9 2П 32A B 4,5кА 230В | 3
EZ9F14216 | Автоматический выключатель EASY 9 2П 16А В 4,5кА 230В | 4
EZ9F14210 | Автоматический выключатель EASY 9 2П 10А В 4,5кА 230В | 2
EZ9F14125 | Автоматический выключатель EASY 9 1П 25А В 4,5кА 230В | 4
EZ9F14120 | Автоматический выключатель EASY 9 1П 20А В 4,5кА 230В | 11
EZ9F14116 | Автоматический выключатель EASY 9 1П 16А В 4,5кА 230В | 2
EZ9F14110 | Автоматический выключатель EASY 9 1П 10А В 4,5кА 230В | 7
EZ9F14106 | Автоматический выключатель EASY 9 1П 6А В 4,5кА 230В | 8
GB2CD07 | GB2CD07 TeSys GB2 АВТОМАТИЧЕСКИЙ ВЫКЛЮЧАТЕЛЬ С КОМБИНИРОВАННЫМ РАСЦЕПИТЕЛЕМ 1 ПОЛЮС. 2А | 7
GB2CB14 | Автоматический выключатель с комбинированным расцепителем 1 полюс -8А | 2
NSYTRAB61100 | Маркировочная Лента,6мм,100 Символов 1-10;11-20..91-100 напечатаны горизонтально | 2
NSYTRAB690 | Лента маркировки для клеммников шириной 6мм, цифры 81...90 | 6
NSYTRAB680 | Лента маркировки для клеммников шириной 6мм, цифры 71...80 | 6
NSYTRAB670 | Лента маркировки для клеммников шириной 6мм, цифры 61...70 | 6
NSYTRAB660 | Лента маркировки для клеммников шириной 6мм, цифры 51...60 | 6
NSYTRAB650 | Лента маркировки для клеммников шириной 6мм, цифры 41...50 | 6
NSYTRAB640 | Лента маркировки для клеммников шириной 6мм, цифры 31...40 | 6 | 109
NSYTRAB630 | Лента маркировки для клеммников шириной 6мм, цифры 21...30 | 6 | 69
NSYTRAB620 | Лента маркировки для клеммников шириной 6мм, цифры 11...20 | 4
NSYTRAB6100 | Лента маркировки для клеммников шириной 6мм, цифры 91...100 | 6
NSYTRAB590 | Лента маркировки для клеммников шириной 5мм, цифры 81...90 | 6
NSYTRAB580 | Лента маркировки для клеммников шириной 5мм, цифры 71...80 | 5
NSYTRAB570 | Лента маркировки для клеммников шириной 5мм, цифры 61...70 | 3
NSYTRAB560 | Лента маркировки для клеммников шириной 5мм, цифры 51...60 | 5
NSYTRAB520 | Лента маркировки для клеммников шириной 5мм, цифры 11...20 | 47
NSYTRAB5100 | Лента маркировки для клеммников шириной 5мм, цифры 91...100 | 9
NSYTRAB510 | Лента маркировки для клеммников шириной 5мм, цифры 1...10 | 7
NSYTRAL502 | Перемычка для клеммников сечением 70мм2, 2 полюсная |  | 10
NSYTRAL410 | Перемычка для клеммников сечением 4мм2, 10 полюсная | 6
NSYTRAL352 | Перемычка для клеммников сечением 35мм2, 2 полюсная | 9 | 40
NSYTRAL24 | Перемычка для клеммников сечением провода 2,5мм2, 4 полюсная | 63 | 20
NSYTRAL210BL | Перемычка для клеммников, 10тчк для 2,5мм&#178; TERMINAL BLOCKS,синий | 6
NSYTRAL210 | Перемычка для клеммников сечением 2,5мм2, 10 полюсная | 5 | 2
NSYTRAC24 | Торцевая крышка для *etn235/etn435 | 11
NSYTRAC162 | Торцевая крышка для клеммников сечением провода 16мм2, серая | 82
NSYTRAAB35 | Концевой ограничитель защелкивающийся | 6
NSYTRP42BL | Клеммник Push-in, проходной, 2 точки, 4мм&#178;,синий |  | 450
NSYTRP24PE | Клеммник Push-in | 43
NSYTRP24BL | Клеммник Push-in, проходной, 4 точки , 2,5мм&#178;,синий |  | 100
NSYTRP23PE | Клеммник Push-in, заземлением, 3точки, 2,5мм&#178;,желтый-зелёный | 40 | 92
NSYTRP23BL | Клеммник Push-in, проходной, 3точки, 2,5мм&#178;,синий |  | 36
NSYTRP23 | Клеммник Push-in, проходной, 3точки, 2,5мм&#178;,серый |  | 150
NSYTRP22BL | Клеммник Push-in, проходной, 2 точки, 2,5мм&#178;,синий |  | 164
NSYTRP22 | Клеммник Push-in, проходной, 2 точки, 2,5мм&#178;,серый | 90
NSYTRR162PE | Клеммник пружинный заземлением 16мм2 2 точки | 32
NSYTRR162BL | Клеммник пружинный проходной 16мм2 2 точки синий | 36
NSYTRR162 | Клеммник пружинный проходной | 15
NSYTRR102PE | Клеммник пружинный заземлением 10мм2 2 точки | 26
NSYTRR102BL | Клеммник пружинный проходной 10мм2 2 точки синий | 32
NSYTRR62PE | Клеммник пружинный заземлением 6мм2 2 точки | 48
NSYTRR62BL | Клеммник пружинный проходной 6мм2 2 точки синий | 61
NSYTRR62 | Клеммник пружинный проходной 6мм2 2 точки серый | 3 | 855
NSYTRR43PE | Клеммник пружинный заземлением 4мм2 3точки | 39
NSYTRR43BL | Клеммник пружинный проходной 4мм2 3 точки синий | 1
NSYTRR43 | Клеммник пружинный проходной 4мм2 3 точки серый | 42 | 150
NSYTRR42PE | Клеммник пружинный заземлением 4мм2 2 точки | 40 | 400
NSYTRR42BL | Клеммник пружинный проходной 4мм2 2 точки синий | 21 | 198
NSYTRR42 | Клеммник пружинный проходной 4мм2 2 точки серый | 8 | 4
NSYTRR26T | Клеммник 3 уровневый пружинный проходной 2,5мм2 3/3 | 16
NSYTRR24PE | Клеммник пружинный заземлением 2,5мм2 4 точки | 14
NSYTRR24DPE | Клеммник 3 уровневый пружинный заземлением 2,5мм2 4 точки | 47 | 600
NSYTRR24DBL | Клеммник 2 уровневый пружинный проходной 2,5мм2 2/2, синий | 30
NSYTRR24D | Клеммник 2 уровневый пружинный проходной 2,5мм2 2/2 | 18
NSYTRR24BL | Клеммник пружинный проходной 2,5мм2 4 точки синий | 19
NSYTRR24 | Клеммник пружинный проходной 2,5мм2 4 точки серый | 50
NSYTRR23PE | Клеммник пружинный заземлением 2,5мм2 3точки | 95 | 450
NSYTRR23BL | Клеммник пружинный проходной 2,5мм2 3 точки синий | 250 | 274
NSYTRR23 | Клеммник пружинный проходной 2,5мм2 3 точки серый | 567
NSYTRR22PE | Клеммник пружинный заземлением 2,5мм2 2 точки | 1
NSYTRR22BL | Клеммник пружинный проходной 2,5мм2 2 точки синий | 900 | 509
NSYTRV44PE | Клеммник винтовой заземлением 4мм2 2вх/2вых желтый-зелёный | 27
NSYTRV44 | Клеммник винтовой проходной, сечением провода 4мм2, 4 точки подключения, серый | 30
NSYTRV43 | Клеммник винтовой проходной, сечением провода 4мм2, 3 точки подключения, серый | 20 | 100
NSYTRV952BB | Клеммник с креплением типа болт-болт, 2 точки подключения, сечение провода 95mm2 | 2
NSYTRV702 | Клеммник винтовой проходной, сечением провода 70мм2, 2 точки подключения, серый | 5
NSYTRV502PE | Клеммник винтовой заземлением, сечением провода 50мм2, 2 точки подключения | 18
NSYTRV502BL | Клеммник винтовой проходной, сечением провода 50мм2, 2 точки подключения, синий | 33 | 10
NSYTRV352PE | Клеммник винтовой заземлением, сечением провода 35мм2, 2 точки подключения |  | 102
NSYTRV352BL | Клеммник винтовой проходной, сечением провода 35мм2, 2 точки подключения, синий | 98 | 23
NSYTRV352 | Клеммник винтовой проходной, сечением провода 35мм2, 2 точки подключения, серый | 33
NSYTRV162PE | Клеммник винтовой заземлением, сечением провода 16мм2, 2 точки подключения | 129
NSYTRV162BL | Клеммник винтовой проходной, сечением провода 16мм2, 2 точки подключения, синий | 70
NSYTRV162 | Клеммник винтовой проходной, сечением провода 16мм2, 2 точки подключения, серый | 92
NSYTRV102PE | Клеммник винтовой заземлением, сечением провода 10мм2, 2 точки подключения | 1
NSYTRV102BL | Клеммник винтовой проходной, сечением провода 10мм2, 2 точки подключения, синий | 106 | 19
NSYTRV102 | Клеммник винтовой проходной, сечением провода 10мм2, 2 точки подключения, серый | 5
NSYTRV62PE | Клеммник винтовой заземлением, сечением провода 6мм2, 2 точки подключения | 16 | 245
NSYTRV62BL | Клеммник винтовой проходной, сечением провода 6мм2, 2 точки подключения, синий | 35 | 43
NSYTRV62 | Клеммник винтовой проходной, сечением провода 6мм2, 2 точки подключения, серый | 59
NSYTRV42BL | Клеммник винтовой проходной, сечением провода 4мм2, 2 точки подключения, синий | 139 | 159
NSYTRV22BL | Клеммник винтовой проходной, сечением провода 2,5мм2, 2 точки подключения, синий | 26
NSYTRV22PE | Клеммник винтовой заземлением, сечением провода 2,5мм2, 2 точки подключения | 126 | 3353
NSYTRV22 | Клеммник винтовой проходной, сечением провода 2,5мм2, 2 точки подключения, серый | 50
31319 | 31319 Interpact РАЗДЕЛИТЕЛИ ПОЛ. 3П/4П INS/INV2000-2500 |  | 2
ATV71LD33N4Z | Altivar 71 lift Преобразователь частоты ATV71L 15КВТ ЭМС 480В БЕЗ ГТ | 8
ATV71LD27N4Z | Altivar 71 lift Преобразователь частоты ATV71L 11КВТ ЭМС 480В БЕЗ ГТ | 9
ATV71LD17N4Z | Altivar 71 lift Преобразователь частоты ATV71L 7,5КВТ 480В БЕЗ ГТ | 17
A9A15219 | A9A15219 Acti9 iTR ТРАНСФОРМАТОР БЕЗОПАСН. iTR 25ВА 12/24В |  | 2
A9E18335 | A9E18335 Acti9 (Acc) СВЕТОВОЙ ИНДИКАТОР iIL КРАСН + ЗЕЛ 12-48В AC/DC | 12
A9E18326 | A9E18326 Acti9 (Acc) СВЕТОВОЙ ИНДИКАТОР iIL МИГАЮЩИЙ 230В |  | 12
A9E18325 | A9E18325 Acti9 (Acc) СВЕТОВОЙ ИНДИКАТОР iIL КРАСНЫЙ+ЗЕЛЕНЫЙ 230В | 11 | 1
A9E18324 | A9E18324 Acti9 (Acc) СВЕТОВОЙ ИНДИКАТОР iIL ЖЕЛТЫЙ 230В | 2 | 34
A9E18323 | A9E18323 Acti9 (Acc) СВЕТОВОЙ ИНДИКАТОР iIL СИНИЙ 230В |  | 12
A9E18321 | A9E18321 Acti9 (Acc) СВЕТОВОЙ ИНДИКАТОР iIL ЗЕЛЕНЫЙ 230В | 2
A9E18320 | A9E18320 Acti9 (Acc) СВЕТОВОЙ ИНДИКАТОР iIL КРАСНЫЙ 230В |  | 3
A9S60332 | A9S60332 Acti 9 iSW ВЫКЛЮЧАТЕЛЬ НАГРУЗКИ iSW 3П 32A |  | 30
A9S60263 | Acti9 iSW Выключатель нагрузки 2 полюса 63A | 2
A9S60263 | Acti9 iSW Выключатель нагрузки 2 полюса 63A | 2
A9S60240 | Acti9 iSW Выключатель нагрузки 2 полюса 40A |  | 4
A9S60240 | Acti9 iSW Выключатель нагрузки 2 полюса 40A |  | 4
A9S60120 | A9S60120 Acti 9 iSW ВЫКЛЮЧАТЕЛЬ НАГРУЗКИ iSW 1П 20A |  | 56
A9E18074 | A9E18074 Acti 9 iSW ПЕРЕКЛЮЧАТЕЛЬ iSSW 3 ПОЛ. 2 ПЕРЕК. КОНТ. |  | 174
A9E18035 | A9E18035 Acti9 (Acc) КНОПКА УПРАВЛЕНИЯ iPB СЕРАЯ/СЕРАЯ 1НО/1НО | 17
A9E18032 | A9E18032 Acti9 (Acc) КНОПКА УПРАВЛЕНИЯ iPB СЕРАЯ 1НО | 16
A9E18030 | A9E18030 Acti9 (Acc) КНОПКА УПРАВЛЕНИЯ iPB СЕРАЯ 1НЗ |  | 1
A9A27062 | A9A27062 Acti9 (Acc) 5 ФАЛЬШ-МОДУЛЕЙ 9ММ НА DIN РЕЙКУ(АКТИ 9) |  | 6
A9A26981 | A9A26981 Acti9 (Acc) 20 КРЫШЕК ВИНТОВ ПО 4П (РАЗДЕЛЯЕМЫЕ) ДЛЯ iC60 iID |  | 94
A9A26924 | A9A26924 Acti9 (Acc) iOF КОНТАКТ СОСТОЯНИЯ (АКТИ 9) | 86
A9A26970 | A9A26970 Acti9 (Acc) 10 НАВЕСНЫХ БЛОКИРОВОК ДЛЯ iC60, iID |  | 359
A9N19655 | A9N19655 Multi9 DPN N VIGI ДИФФ.АВТ. DPN N VIGI 6КА 16A B 30МA AC |  | 8
12522 | Домовой AD63 K дифференциальный автоматический выключатель кривая C 16A 1PN 30MA 4,5 кА AC RCCB WITH | 2
A9L16691 | Acti 9 Сменный картридж C neutral для iPRD |  | 3
A9L16691 | Acti 9 Сменный картридж C neutral для iPRD |  | 3
A9L16685 | Acti 9 Сменный картридж C 40-340 для iPRD |  | 10
A9L16685 | Acti 9 Сменный картридж C 40-340 для iPRD |  | 10
A9L16564 | Acti9 iPRD Ограничитель перенапряжения 40r 40kA 340В 3П |  | 9
A9L16564 | Acti9 iPRD Ограничитель перенапряжения 40r 40kA 340В 3П |  | 9
16362 | 16362 Acti 9 iPRD PRD1 MASTER ОПН 3-ПОЛЮСНЫЙ КЛАСС 1 СО СМЕННЫМИ КАРТРИДЖАМИ |  | 2
A9F78432 | A9F78432 Acti 9 iC60N АВТ. ВЫКЛ.iC60N 4П 32A B |  | 69
A9F78432 | A9F78432 Acti 9 iC60N АВТ. ВЫКЛ.iC60N 4П 32A B |  | 69
A9F78416 | A9F78416 Acti 9 iC60N АВТ. ВЫКЛ.iC60N 4П 16A B |  | 1
A9F78416 | A9F78416 Acti 9 iC60N АВТ. ВЫКЛ.iC60N 4П 16A B |  | 1
A9F78410 | A9F78410 Acti 9 iC60N АВТ. ВЫКЛ.iC60N 4П 10A B |  | 4
A9F78410 | A9F78410 Acti 9 iC60N АВТ. ВЫКЛ.iC60N 4П 10A B |  | 4
A9F78316 | A9F78316 Acti 9 iC60N АВТ. ВЫКЛ.iC60N 3П 16A B | 3
A9F78316 | A9F78316 Acti 9 iC60N АВТ. ВЫКЛ.iC60N 3П 16A B | 3
A9F78132 | A9F78132 Acti 9 iC60N АВТ. ВЫКЛ.iC60N 1П 32A B | 6
A9F78132 | A9F78132 Acti 9 iC60N АВТ. ВЫКЛ.iC60N 1П 32A B | 6
A9F78116 | A9F78116 Acti 9 iC60N АВТ. ВЫКЛ.iC60N 1П 16A B | 1
A9F78116 | A9F78116 Acti 9 iC60N АВТ. ВЫКЛ.iC60N 1П 16A B | 1
A9F78106 | A9F78106 Acti 9 iC60N АВТ. ВЫКЛ.iC60N 1П 6A B | 5
A9F78106 | A9F78106 Acti 9 iC60N АВТ. ВЫКЛ.iC60N 1П 6A B | 5
A9F73313 | A9F73313 Acti 9 iC60N АВТ. ВЫКЛ.iC60N 3П 13A B |  | 1
A9F73313 | A9F73313 Acti 9 iC60N АВТ. ВЫКЛ.iC60N 3П 13A B |  | 1
A9F73304 | A9F73304 Acti 9 iC60N АВТ. ВЫКЛ.iC60N 3П 4A B |  | 136
A9F73304 | A9F73304 Acti 9 iC60N АВТ. ВЫКЛ.iC60N 3П 4A B |  | 136
A9F73301 | A9F73301 Acti 9 iC60N АВТ. ВЫКЛ.iC60N 3П 1A B |  | 3
A9F73301 | A9F73301 Acti 9 iC60N АВТ. ВЫКЛ.iC60N 3П 1A B |  | 3
A9F73213 | A9F73213 Acti 9 iC60N АВТ. ВЫКЛ.iC60N 2П 13A B |  | 3
A9F73213 | A9F73213 Acti 9 iC60N АВТ. ВЫКЛ.iC60N 2П 13A B |  | 3
A9F73113 | A9F73113 Acti 9 iC60N АВТ. ВЫКЛ.iC60N 1П 13A B | 1
A9F73113 | A9F73113 Acti 9 iC60N АВТ. ВЫКЛ.iC60N 1П 13A B | 1
A9F73103 | A9F73103 Acti 9 iC60N АВТ. ВЫКЛ.iC60N 1П 3A B |  | 57
A9F73103 | A9F73103 Acti 9 iC60N АВТ. ВЫКЛ.iC60N 1П 3A B |  | 57
A9F78432 | A9F78432 Acti 9 iC60N АВТ. ВЫКЛ.iC60N 4П 32A B |  | 69
A9F78416 | A9F78416 Acti 9 iC60N АВТ. ВЫКЛ.iC60N 4П 16A B |  | 1
A9F78410 | A9F78410 Acti 9 iC60N АВТ. ВЫКЛ.iC60N 4П 10A B |  | 4
A9F78316 | A9F78316 Acti 9 iC60N АВТ. ВЫКЛ.iC60N 3П 16A B | 3
A9F78132 | A9F78132 Acti 9 iC60N АВТ. ВЫКЛ.iC60N 1П 32A B | 6
A9F78116 | A9F78116 Acti 9 iC60N АВТ. ВЫКЛ.iC60N 1П 16A B | 1
A9F78106 | A9F78106 Acti 9 iC60N АВТ. ВЫКЛ.iC60N 1П 6A B | 5
A9F73313 | A9F73313 Acti 9 iC60N АВТ. ВЫКЛ.iC60N 3П 13A B |  | 1
A9F73304 | A9F73304 Acti 9 iC60N АВТ. ВЫКЛ.iC60N 3П 4A B |  | 136
A9F73301 | A9F73301 Acti 9 iC60N АВТ. ВЫКЛ.iC60N 3П 1A B |  | 3
A9F73213 | A9F73213 Acti 9 iC60N АВТ. ВЫКЛ.iC60N 2П 13A B |  | 3
A9F73113 | A9F73113 Acti 9 iC60N АВТ. ВЫКЛ.iC60N 1П 13A B | 1
A9F73103 | A9F73103 Acti 9 iC60N АВТ. ВЫКЛ.iC60N 1П 3A B |  | 57
BMXAMI0800 | BMXAMI0800 Modicon M580 8 неизолир входов ток/напр, клеммник | 4
TM168SOFT | Modicon M168 Программное обеспечение SoHVAC для М168 | 1
A9C23712 | A9C23712 Acti 9 iCT МОДУЛЬНЫЙ КОНТАКТОР С РУЧНЫМ УПРАВЛЕНИЕМ iCT16A 2Н |  | 1
A9C22818 | A9C22818 Acti 9 iCT МОДУЛЬНЫЙ КОНТАКТОР iCT16A 2НО 2НЗ 220/240В АС 50Г |  | 2
A9C22511 | A9C22511 Acti 9 iCT МОДУЛЬНЫЙ КОНТАКТОР iCT16A 1НО 220В АС 50ГЦ | 16
A9C20837 | A9C20837 Acti 9 iCT МОДУЛЬНЫЙ КОНТАКТОР iCT25A 4НЗ 220/240В АС 50ГЦ |  | 1
LV432072 | 3П3Т MICR. 2.3 M 320A РАСЦЕП. NSX400/630 |  | 12
LV431541 | МОТ-РЕД T250 220/240В 50/60ГЦ (NSX250) |  | 102
LV431520 | 3П3T MICR. 2.2 M 220A РАСЦЕП.ДЛЯ NSX250 |  | 4
LV431475 | LV431475 Compact NSX (Acc) 3П3T MICR. 2.2 G 250A РАСЦЕП.ДЛЯ NSX250 |  | 126
LV431470 | 3П3T MICR. 2.2 250A РАСЦЕП.ДЛЯ NSX250 |  | 4
LV431161 | 3П3Т АВТОМ. ВЫКЛ. MIC.2.2M 150A NSX250F |  | 1
LV430841 | 3П3Т АВТОМ. ВЫКЛ. TM125D NSX160N |  | 3
LV430832 | 3П3Т АВТОМ. ВЫКЛ. MA150 NSX160N |  | 20
LV430746 | 3П3Т АВТОМ. ВЫКЛ. MICR. 2.2 100A NSX160B |  | 2
LV430629 | 3П ВЫКЛ. РАЗЪЕД. NSX160NA |  | 3
LV430520 | 3П3T MICR2.2M 150A РАСЦЕП.ДЛЯ NSX160/250 |  | 36
LV430500 | 3П3T MA150 РАСЦЕП.ДЛЯ NSX160/250 |  | 1
LV430470 | 3П3T MICR. 2.2160A РАСЦЕП.ДЛЯ NSX160/250 |  | 108
LV429846 | 3П3Т АВТОМ. ВЫКЛ. TM25D NSX100N |  | 1
LV429830 | 3П3Т АВТОМ. ВЫКЛ. MIC.2.2M 100A NSX100N |  | 4
LV429775 | 3П3Т АВТОМ. ВЫКЛ. MICR. 2.2 100A NSX100B |  | 1
LV429760 | 3П3Т АВТОМ. ВЫКЛ. MA100 NSX100H |  | 32
LV429632 | 3П3Т АВТОМ. ВЫКЛ. TM63D NSX100F |  | 1
LV429629 | 3П ВЫКЛ. РАЗЪЕД. NSX100NA |  | 16
LV429557 | 3П3Т АВТОМ. ВЫКЛ. TM16D NSX100B |  | 5
LV429556 | 3П3Т АВТОМ. ВЫКЛ. TM25D NSX100B |  | 13
LV429555 | 3П3Т АВТОМ. ВЫКЛ. TM32D NSX100B |  | 7
LV429554 | 3П3Т АВТОМ. ВЫКЛ. TM40D NSX100B |  | 1
LV429553 | 3П3Т АВТОМ. ВЫКЛ. TM50D NSX100B |  | 2
LV429552 | 3П3Т АВТОМ. ВЫКЛ. TM63D NSX100B |  | 2
LV429172 | 3П3T MICR2.2M 50A РАСЦЕП.ДЛЯ NSX100-250 |  | 42
LV429170 | 3П3T MICR2.2M 100A РАСЦЕП.ДЛЯ NSX100-250 |  | 122
LV429121 | 3П3T MA50 РАСЦЕП.ДЛЯ NSX100-250 |  | 14
LV429080 | 4П4T MICR2.2 100A РАСЦЕП.ДЛЯ NSX100-250 |  | 14
LV429036 | LV429036 Compact NSX (Acc) 3П3T TM25D РАСЦЕП. ДЛЯ NSX100-250 |  | 1
LV429033 | 3П3T TM50D РАСЦЕП.ДЛЯ NSX100-250 |  | 1
LV429030 | 3П3T TM100D РАСЦЕП.ДЛЯ NSX100 |  | 32
NSYS3D8830P | Навесной шкаф S3D С ПЛАТОЙ 800Х800Х300 | 1
NSYS3D6420P | Навесной шкаф S3D С ПЛАТОЙ 600Х400Х200 | 2
NSYS3D5420P | Навесной шкаф S3D С ПЛАТОЙ 500Х400Х200 | 3
NSYS3D4420P | Навесной шкаф S3D С ПЛАТОЙ 400Х400Х200 | 1
NSYS3D4315P | Навесной шкаф S3D С ПЛАТОЙ 400Х300Х150 | 4
A9R75425 | Acti 9 ilDK Дифференциальный выключатель нагрузки 4 полюса 25A 300mA Тип - AC |  | 69
A9R75425 | Acti 9 ilDK Дифференциальный выключатель нагрузки 4 полюса 25A 300mA Тип - AC |  | 69
A9R50440 | Acti 9 ilDK Дифференциальный выключатель нагрузки 4 полюса 40A 30mA Тип - AC | 2
A9R50440 | Acti 9 ilDK Дифференциальный выключатель нагрузки 4 полюса 40A 30mA Тип - AC | 2
A9R50425 | Acti 9 ilDK Дифференциальный выключатель нагрузки 4 полюса 25A 30mA Тип - AC | 1 | 303
A9R50425 | Acti 9 ilDK Дифференциальный выключатель нагрузки 4 полюса 25A 30mA Тип - AC | 1 | 303
A9R50225 | Acti 9 ilDK Дифференциальный выключатель нагрузки 2 полюса 25A 30mA Тип - AC | 1
A9R50225 | Acti 9 ilDK Дифференциальный выключатель нагрузки 2 полюса 25A 30mA Тип - AC | 1
A9R44425 | A9R44425 Acti 9 ilD ДИФФ.ВЫКЛ.НАГР. iID 4П 25A 300mA AC-ТИП |  | 12
A9R15463 | A9R15463 Acti 9 ilD ДИФФ.ВЫКЛ.НАГР iID 4П 63A 300mA-S AC-ТИП |  | 183
A9R14491 | A9R14491 Acti 9 ilD ДИФФ.ВЫКЛ.НАГР. iID 4П 100A 300mA AC-ТИП |  | 1
A9R41263 | A9R41263 Acti 9 ilD ДИФФ.ВЫКЛ.НАГР. iID 2П 63A 30mA AC-ТИП |  | 1
A9R41225 | A9R41225 Acti 9 ilD ДИФФ.ВЫКЛ.НАГР. iID 2П 25A 30mA AC-ТИП | 1
TM5PCRS4 | Modicon M258 МОДУЛЬ СВЯЗИ PCI ПОСЛ ИНТ RS485 |  | 30
TM5C24D18T | Modicon M258 КОМПАКТ МОДУЛЬ 24В= 24ВХ/18ВЫХ ТРАНЗ |  | 30
TM5C24D12R | Modicon M258 КОМПАКТ МОДУЛЬ 24ВХ 24В=/12ВЫХ РЕЛЕ |  | 30
TM5ACTB32 | Modicon M258 КЛЕММНЫЕ КОЛОДКИ-12 КОНТАКТ-240В ПЕР ТОК |  | 30
TM5ACTB12PS | Modicon M258 КЛЕММНЫЕ КОЛОДКИ-12 КОНТАКТОВ-24В= СЕРЫЙ |  | 3
TM5ACBM15 | Modicon M258 ОСНОВАНИЕ С ШИНОЙ 24В=/АДРЕС/24В= БЕЛЫЙ |  | 30
TM5ACBM12 | Modicon M258 ОСНОВАНИЕ С ШИНОЙ 240В ПЕР ТОК/24В= |  | 30
TM5ACBM05R | Modicon M258 ОСНОВАНИЕ С ШИНОЙ/АДРЕС/24В= ИЗОЛ СЕРЫЙ |  | 30
A9K24463 | Acti 9 iK60N Автоматический выключатель 4 полюса 63A кривая C |  | 2
A9K24463 | Acti 9 iK60N Автоматический выключатель 4 полюса 63A кривая C |  | 2
A9K24416 | Acti 9 iK60N Автоматический выключатель 4 полюса 16A кривая C |  | 1
A9K24416 | Acti 9 iK60N Автоматический выключатель 4 полюса 16A кривая C |  | 1
A9K24410 | Acti 9 iK60N Автоматический выключатель 4 полюса 10A кривая C | 7
A9K24410 | Acti 9 iK60N Автоматический выключатель 4 полюса 10A кривая C | 7
A9K24350 | Acti 9 iK60N Автоматический выключатель 3 полюса 50A кривая C | 2 | 47
A9K24350 | Acti 9 iK60N Автоматический выключатель 3 полюса 50A кривая C | 2 | 47
A9K24340 | Acti 9 iK60N Автоматический выключатель 3 полюса 40A кривая C | 5 | 35
A9K24340 | Acti 9 iK60N Автоматический выключатель 3 полюса 40A кривая C | 5 | 35
A9K24332 | Acti 9 iK60N Автоматический выключатель 3 полюса 32A кривая C | 1 | 73
A9K24332 | Acti 9 iK60N Автоматический выключатель 3 полюса 32A кривая C | 1 | 73
A9K24320 | Acti 9 iK60N Автоматический выключатель 3 полюса 20A кривая C | 5 | 7
A9K24320 | Acti 9 iK60N Автоматический выключатель 3 полюса 20A кривая C | 5 | 7
A9K24316 | Acti 9 iK60N Автоматический выключатель 3 полюса 16A кривая C | 10
A9K24316 | Acti 9 iK60N Автоматический выключатель 3 полюса 16A кривая C | 10
A9K24313 | Acti 9 iK60N Автоматический выключатель 3 полюса 13A кривая C |  | 2
A9K24313 | Acti 9 iK60N Автоматический выключатель 3 полюса 13A кривая C |  | 2
A9K24310 | Acti 9 iK60N Автоматический выключатель 3 полюса 10A кривая C |  | 46
A9K24310 | Acti 9 iK60N Автоматический выключатель 3 полюса 10A кривая C |  | 46
A9K24306 | Acti 9 iK60N Автоматический выключатель 3 полюса 6A кривая C | 3 | 358
A9K24306 | Acti 9 iK60N Автоматический выключатель 3 полюса 6A кривая C | 3 | 358
A9K24263 | Acti 9 iK60N Автоматический выключатель 2 полюса 63A кривая C | 1 | 66
A9K24263 | Acti 9 iK60N Автоматический выключатель 2 полюса 63A кривая C | 1 | 66
A9K24250 | Acti 9 iK60N Автоматический выключатель 2 полюса 50A кривая C | 4
A9K24250 | Acti 9 iK60N Автоматический выключатель 2 полюса 50A кривая C | 4
A9K24240 | Acti 9 iK60N Автоматический выключатель 2 полюса 40A кривая C | 8
A9K24240 | Acti 9 iK60N Автоматический выключатель 2 полюса 40A кривая C | 8
A9K24232 | Acti 9 iK60N Автоматический выключатель 1 полюса 32A кривая C | 12
A9K24232 | Acti 9 iK60N Автоматический выключатель 1 полюса 32A кривая C | 12
A9K24225 | Acti 9 iK60N Автоматический выключатель 2 полюса 25A кривая C | 9
A9K24225 | Acti 9 iK60N Автоматический выключатель 2 полюса 25A кривая C | 9
A9K24220 | Acti 9 iK60N Автоматический выключатель 2 полюса 20A кривая C | 6
A9K24220 | Acti 9 iK60N Автоматический выключатель 2 полюса 20A кривая C | 6
A9K24216 | Acti 9 iK60N Автоматический выключатель 2 полюса 16A кривая C | 8
A9K24216 | Acti 9 iK60N Автоматический выключатель 2 полюса 16A кривая C | 8
A9K24210 | Acti 9 iK60N Автоматический выключатель 2 полюса 10A кривая C | 7
A9K24210 | Acti 9 iK60N Автоматический выключатель 2 полюса 10A кривая C | 7
A9K24204 | Acti 9 iK60N Автоматический выключатель 2 полюса 4A кривая C |  | 12
A9K24204 | Acti 9 iK60N Автоматический выключатель 2 полюса 4A кривая C |  | 12
A9K24201 | Acti 9 iK60N Автоматический выключатель 2 полюса 1A кривая C |  | 11
A9K24201 | Acti 9 iK60N Автоматический выключатель 2 полюса 1A кривая C |  | 11
A9K24163 | Acti 9 iK60N Автоматический выключатель 1 полюса 63A кривая C |  | 75
A9K24163 | Acti 9 iK60N Автоматический выключатель 1 полюса 63A кривая C |  | 75
A9K24150 | Acti 9 iK60N Автоматический выключатель 1 полюса 50A кривая C | 4 | 80
A9K24150 | Acti 9 iK60N Автоматический выключатель 1 полюса 50A кривая C | 4 | 80
A9K24140 | Acti 9 iK60N Автоматический выключатель 1 полюса 40A кривая C | 9 | 208
A9K24140 | Acti 9 iK60N Автоматический выключатель 1 полюса 40A кривая C | 9 | 208
A9K24132 | Acti 9 iK60N Автоматический выключатель 1 полюса 32A кривая C | 13 | 28
A9K24132 | Acti 9 iK60N Автоматический выключатель 1 полюса 32A кривая C | 13 | 28
A9K24120 | Acti 9 iK60N Автоматический выключатель 1 полюса 20A кривая C | 5
A9K24120 | Acti 9 iK60N Автоматический выключатель 1 полюса 20A кривая C | 5
A9K24106 | Acti 9 iK60N Автоматический выключатель 1 полюса 6A кривая C | 7 | 1114
A9K24106 | Acti 9 iK60N Автоматический выключатель 1 полюса 6A кривая C | 7 | 1114
A9K24104 | Acti 9 iK60N Автоматический выключатель 1 полюса 4A кривая C | 32 | 3
A9K24104 | Acti 9 iK60N Автоматический выключатель 1 полюса 4A кривая C | 32 | 3
A9K24101 | Acti 9 iK60N Автоматический выключатель 1 полюса 1A кривая C | 1
A9K24101 | Acti 9 iK60N Автоматический выключатель 1 полюса 1A кривая C | 1
A9F79306 | A9F79306 Acti 9 iC60N Автоматический выключатель iC60N ЗП 6А С |  | 1275
A9F74302 | A9F74302 Acti 9 iC60N АВТ. ВЫКЛ.iC60N 3П 2A C | 12 | 3
A9F74370 | A9F74370 Acti 9 iC60N АВТ. ВЫКЛ.iC60N 3П 0,5A C | 1 | 1
A9F79250 | A9F79250 Acti 9 iC60N АВТ. ВЫКЛ.iC60N 2П 50A C | 7 | 84
A9F79220 | A9F79220 Acti 9 iC60N АВТ. ВЫКЛ.iC60N 2П 20A C | 6
A9F79206 | A9F79206 Acti 9 iC60N АВТОМАТИЧЕСКИЙ ВЫКЛЮЧАТЕЛЬ iC60N 2П 6A С | 6
A9F74203 | A9F74203 Acti 9 iC60N АВТ. ВЫКЛ.iC60N 2П 3A C | 3
A9F79163 | A9F79163 Acti 9 iC60N АВТ. ВЫКЛ.iC60N 1П 63A C | 3
A9F79150 | A9F79150 Acti 9 iC60N АВТ. ВЫКЛ.iC60N 1П 50A C | 5
A9F79140 | A9F79140 Acti 9 iC60N АВТ. ВЫКЛ.iC60N 1П 40A C | 3
A9F79125 | A9F79125 Acti 9 iC60N АВТ. ВЫКЛ.iC60N 1П 25A C | 13
A9F79120 | A9F79120 Acti 9 iC60N АВТ. ВЫКЛ.iC60N 1П 20A C | 1
A9F79116 | A9F79116 Acti 9 iC60N АВТ. ВЫКЛ.iC60N 1П 16A C | 11
A9F79110 | A9F79110 Acti 9 iC60N АВТ. ВЫКЛ.iC60N 1П 10A C | 3
A9F74104 | A9F74104 Acti 9 iC60N АВТ. ВЫКЛ.iC60N 1П 4A C | 17
A9F74102 | A9F74102 Acti 9 iC60N АВТ. ВЫКЛ.iC60N 1П 2A C | 179
A9F74170 | A9F74170 Acti 9 iC60N АВТ. ВЫКЛ.iC60N 1П 0,5A C | 3
XB4BA731327 | Harmony Style 4. Головка кнопки тройная с маркировкой | 5
ZB4BW7A3740 | ZB4BW7A3740 Harmony ГОЛОВКА КНОПКИ ДВОЙНАЯ БЕЗ МАРКИР + LED ZB4BW7A3740 | 4
XB4BW73731M5 | Harmony Style 4. Кнопка двойная с подсветкой 220V 1НО + 1 НЗ. Символ "I" на зеленом фоне; символ "О" на красном фоне | 5
NSYS3D8830P | Sarel. Шкаф серии S3D с монтажной платой 8Х8Х3 | 1
NSYS3D8830P | Sarel. Шкаф серии S3D с монтажной платой 8Х8Х3 | 1
NSYS3D6420P | Sarel. Шкаф серии S3D с монтажной платой 6Х4Х2 | 2
NSYS3D6420P | Sarel. Шкаф серии S3D с монтажной платой 6Х4Х2 | 2
NSYS3D5420P | Sarel. Шкаф серии S3D с монтажной платой 5Х4Х2 | 3
NSYS3D5420P | Sarel. Шкаф серии S3D с монтажной платой 5Х4Х2 | 3
NSYS3D4420P | Sarel. Шкаф серии S3D с монтажной платой 4Х4Х2 | 1
NSYS3D4420P | Sarel. Шкаф серии S3D с монтажной платой 4Х4Х2 | 1
NSYS3D4315P | Sarel. Шкаф серии S3D с монтажной платой 4Х3Х1.5 | 4
NSYS3D4315P | Sarel. Шкаф серии S3D с монтажной платой 4Х3Х1.5 | 4
ATS22D47Q | ATS22D47Q Altistart 22 УСТР-ВО ПЛАВН ПУСКА ATS22 47A УПР 220В | 1
ATS22D17Q | ATS22D17Q Altistart 22 УСТР-ВО ПЛАВН ПУСКА ATS22 17A УПР 220В |  | 4
ATS22C48Q | ATS22C48Q Altistart 22 УСТР-ВО ПЛАВН ПУСКА ATS22 480A УПР 220В |  | 1
ATSU01N212LT | Telemecanique. Altistart 01 Устройство плавного пуска 12A | 1
ATSU01N212LT | Telemecanique. Altistart 01 Устройство плавного пуска 12A | 1
ATS01N232QN | Telemecanique. Altistart 01 Устройство плавного пуска 32A | 41
ATS01N232QN | Telemecanique. Altistart 01 Устройство плавного пуска 32A | 41
ATS01N222QN | Telemecanique. Altistart 01 Устройство плавного пуска 22A | 13
ATS01N222QN | Telemecanique. Altistart 01 Устройство плавного пуска 22A | 13
ATS01N212QN | Telemecanique. Altistart 01 Устройство плавного пуска 12A | 5
ATS01N212QN | Telemecanique. Altistart 01 Устройство плавного пуска 12A | 5
ATS01N209QN | Telemecanique. Altistart 01 Устройство плавного пуска 9A | 9
ATS01N209QN | Telemecanique. Altistart 01 Устройство плавного пуска 9A | 9
ATS01N206QN | Telemecanique. Altistart 01 Устройство плавного пуска 6A | 4
ATS01N206QN | Telemecanique. Altistart 01 Устройство плавного пуска 6A | 4
ATS01N125FT | Telemecanique. Altistart 01 Устройство плавного пуска 25A 110-480В | 2
ATS01N125FT | Telemecanique. Altistart 01 Устройство плавного пуска 25A 110-480В | 2
ATS01N112FT | Telemecanique. Altistart 01 Устройство плавного пуска ER12A 110 480В | 5
ATS01N112FT | Telemecanique. Altistart 01 Устройство плавного пуска ER12A 110 480В | 5
ATS01N103FT | Telemecanique. Altistart 01 Устройство плавного пуска 3A 110 480В | 4
ATS01N103FT | Telemecanique. Altistart 01 Устройство плавного пуска 3A 110 480В | 4
ATV312H075M2 | Altivar 312 Преобразователь частоты ATV312 0.75КВТ 240В 1Ф |  | 1
ATV312H075M2 | Altivar 312 Преобразователь частоты ATV312 0.75КВТ 240В 1Ф |  | 1
ATV12HU15M2 | Altivar 12 Преобразователь частоты ATV12 1.5КВТ 240В 1Ф | 1
ATV12H037M2 | Altivar 12 Преобразователь частоты ATV12 0.37КВТ 240В 1Ф | 2
ATV12H018M2 | Altivar 12 Преобразователь частоты ATV12 0.18КВТ 240В 1Ф | 1
LV429030 | LV429030 Compact NSX (Acc) 3П3T TM100D РАСЦЕП. ДЛЯ NSX100 |  | 32
50440 | TeSys. MA120 ДИАМ=12 0MM ДАТЧИК ТОКА НЕРАЗЪЕМ. |  | 21
50438 | TeSys. PA50 ДИАМ=50 MM ДАТЧИК ТОКА НЕРАЗЪЕМ. |  | 60
XBTZ938 | TeSys. Кабель ATV <-> XBTN, 2.5m |  | 5
VW3A1104R50 | TeSys. 5М КАБЕЛЬ ДЛЯ ГРАФИЧ ТЕРМИНАЛА |  | 38
VW3A1104R30 | TeSys. 3М КАБЕЛЬ ДЛЯ ГРАФИЧ ТЕРМИНАЛА | 1
VW3A1104R10 | TeSys. 1М КАБЕЛЬ ДЛЯ ГРАФИЧ ТЕРМИНАЛА | 15 | 2
LTMR27MBD | Реле TESYS tMODBUS 1.35-27A 24VDC |  | 84
LTMR100MBD | Реле TESYS tMODBUS 5-100A 24VDC |  | 37
LTMR08MFM | Реле TESYS tMODBUS 0.4-8A 115-230VAC |  | 7
LTMR08MBD | Реле TESYS tMODBUS 0.4-8A 24VDC |  | 150
XB5AJ53 | Harmony XB5. ПЕРЕКЛЮЧАТЕЛЬ 22ММ 3 ПОЗИЦИИ С ВОЗВРАТОМ | 4 | 333
XB5AJ53 | Harmony XB5. ПЕРЕКЛЮЧАТЕЛЬ 22ММ 3 ПОЗИЦИИ С ВОЗВРАТОМ | 4 | 333
XB5AD41 | Harmony XB5. ПЕРЕКЛЮЧАТЕЛЬ 22ММ 2 ПОЗИЦИИ С ВОЗВРАТОМ |  | 118
XB5AD41 | Harmony XB5. ПЕРЕКЛЮЧАТЕЛЬ 22ММ 2 ПОЗИЦИИ С ВОЗВРАТОМ |  | 118
XB5AD23 | Harmony XB5. ЧЕРНЫЙ ПЕРЕКЛЮЧАТЕЛЬ Д22 | 6
XB5AD23 | Harmony XB5. ЧЕРНЫЙ ПЕРЕКЛЮЧАТЕЛЬ Д22 | 6
XB4BJ53 | Harmony XB4. ПЕРЕКЛЮЧАТЕЛЬ 3 ПОЗИЦИИ С ВОЗВРАТОМ | 17
XB4BJ53 | Harmony XB4. ПЕРЕКЛЮЧАТЕЛЬ 3 ПОЗИЦИИ С ВОЗВРАТОМ | 17
XB4BG33 | Harmony XB4. ПЕРЕКЛЮЧАТЕЛЬ 3 ПОЗИЦИИ С КЛЮЧЕМ | 2
XB4BG33 | Harmony XB4. ПЕРЕКЛЮЧАТЕЛЬ 3 ПОЗИЦИИ С КЛЮЧЕМ | 2
XB4BG21 | Harmony XB4. ПЕРЕКЛЮЧАТЕЛЬ 2 ПОЗИЦИИ С КЛЮЧЕМ | 1
XB4BG21 | Harmony XB4. ПЕРЕКЛЮЧАТЕЛЬ 2 ПОЗИЦИИ С КЛЮЧЕМ | 1
XB4BD53 | Harmony XB4. ПЕРЕКЛЮЧАТЕЛЬ 3 ПОЗИЦИИ С ВОЗВРАТОМ | 2
XB4BD53 | Harmony XB4. ПЕРЕКЛЮЧАТЕЛЬ 3 ПОЗИЦИИ С ВОЗВРАТОМ | 2
XB4BD25 | Harmony XB4. ПЕРЕКЛЮЧАТЕЛЬ 2 ПОЗИЦИИ | 1
XB4BD25 | Harmony XB4. ПЕРЕКЛЮЧАТЕЛЬ 2 ПОЗИЦИИ | 1
XB4BD21 | Harmony XB4. ПЕРЕКЛЮЧАТЕЛЬ 2 ПОЗИЦИИ | 5
XB4BD21 | Harmony XB4. ПЕРЕКЛЮЧАТЕЛЬ 2 ПОЗИЦИИ | 5
XB5AW35M5 | Harmony XB5. КНОПКА 22ММ 230-240В ЖЕЛТАЯ С ПОДСВЕТКОЙ |  | 2
XB5AW35M5 | Harmony XB5. КНОПКА 22ММ 230-240В ЖЕЛТАЯ С ПОДСВЕТКОЙ |  | 2
XB5AW34M5 | Harmony XB5. КНОПКА 22ММ 230-240В КР.С ПОДСВЕТКОЙ |  | 4
XB5AW34M5 | Harmony XB5. КНОПКА 22ММ 230-240В КР.С ПОДСВЕТКОЙ |  | 4
XB5AW33M5 | Harmony XB5. КНОПКА 22ММ 230-240В ЗЕЛ. С ПОДСВЕТКОЙ | 3
XB5AW33M5 | Harmony XB5. КНОПКА 22ММ 230-240В ЗЕЛ. С ПОДСВЕТКОЙ | 3
XB5AW36B5 | Harmony XB5. КНОПКА 22ММ 24В СИНЯЯ С ПОДСВЕТКОЙ |  | 67
XB5AW36B5 | Harmony XB5. КНОПКА 22ММ 24В СИНЯЯ С ПОДСВЕТКОЙ |  | 67
XB5AW35B5 | Harmony XB5. КНОПКА 22ММ 24В ЖЕЛТАЯ С ПОДСВЕТКОЙ | 1
XB5AW35B5 | Harmony XB5. КНОПКА 22ММ 24В ЖЕЛТАЯ С ПОДСВЕТКОЙ | 1
XB4BW3565 | Harmony XB4. КНОПКА 22ММ ДО 250В С ВОЗВ. С ПОДСВ. | 6
XB4BW3565 | Harmony XB4. КНОПКА 22ММ ДО 250В С ВОЗВ. С ПОДСВ. | 6
XB4BW3465 | Harmony XB4. КНОПКА 22ММ ДО 250В С ВОЗВ. С ПОДСВ. | 29
XB4BW3465 | Harmony XB4. КНОПКА 22ММ ДО 250В С ВОЗВ. С ПОДСВ. | 29
XB4BW3365 | Harmony XB4. КНОПКА 22ММ ДО 250В С ВОЗВ. С ПОДСВ. | 20
XB4BW3365 | Harmony XB4. КНОПКА 22ММ ДО 250В С ВОЗВ. С ПОДСВ. | 20
XB4BW35M5 | Harmony XB4. КНОПКА 22ММ 230-240В С ВОЗВ. С ПОДСВ. | 25 | 1
XB4BW35M5 | Harmony XB4. КНОПКА 22ММ 230-240В С ВОЗВ. С ПОДСВ. | 25 | 1
XB4BW31M5 | Harmony XB4. КНОПКА 22ММ 230-240В С ВОЗВ. С ПОДСВ. |  | 64
XB4BW31M5 | Harmony XB4. КНОПКА 22ММ 230-240В С ВОЗВ. С ПОДСВ. |  | 64
XB4BW36B5 | Harmony XB4. КНОПКА 22ММ 24В С ВОЗВ. С ПОДСВ. | 3
XB4BW36B5 | Harmony XB4. КНОПКА 22ММ 24В С ВОЗВ. С ПОДСВ. | 3
XB4BW35B5 | Harmony XB4. КНОПКА 22ММ 24В С ВОЗВ. С ПОДСВ. | 3
XB4BW35B5 | Harmony XB4. КНОПКА 22ММ 24В С ВОЗВ. С ПОДСВ. | 3
XB5AV63 | Harmony XB5. СИГН. ЛАМПА 22ММ ДО 250В ЗЕЛЕНАЯ С ЦОКОЛЕМ BA9s | 2
XB5AV63 | Harmony XB5. СИГН. ЛАМПА 22ММ ДО 250В ЗЕЛЕНАЯ С ЦОКОЛЕМ BA9s | 2
XB5AVM5 | Harmony XB5. СИГН. ЛАМПА 22ММ 230-240В ЖЕЛТАЯ СО ВСТРОЕННЫМ СВЕТОДИОДОМ | 2 | 84
XB5AVM5 | Harmony XB5. СИГН. ЛАМПА 22ММ 230-240В ЖЕЛТАЯ СО ВСТРОЕННЫМ СВЕТОДИОДОМ | 2 | 84
XB5AVM4 | Harmony XB5. СИГН. ЛАМПА 22ММ 230-240В КРАСНАЯ СО ВСТРОЕННЫМ СВЕТОДИОДОМ | 23 | 218
XB5AVM4 | Harmony XB5. СИГН. ЛАМПА 22ММ 230-240В КРАСНАЯ СО ВСТРОЕННЫМ СВЕТОДИОДОМ | 23 | 218
XB5AVM3 | Harmony XB5. СИГН. ЛАМПА 22ММ 230-240В ЗЕЛЕНАЯ СО ВСТРОЕННЫМ СВЕТОДИОДОМ | 18 | 2
XB5AVM3 | Harmony XB5. СИГН. ЛАМПА 22ММ 230-240В ЗЕЛЕНАЯ СО ВСТРОЕННЫМ СВЕТОДИОДОМ | 18 | 2
XB5AVM1 | Harmony XB5. СИГН. ЛАМПА 22ММ 230-240В БЕЛАЯ СО ВСТРОЕННЫМ СВЕТОДИОДОМ |  | 71
XB5AVM1 | Harmony XB5. СИГН. ЛАМПА 22ММ 230-240В БЕЛАЯ СО ВСТРОЕННЫМ СВЕТОДИОДОМ |  | 71
XB5AVB4 | Harmony XB5. СИГН. ЛАМПА 22ММ 24В КРАСНАЯ СО ВСТРОЕННЫМ СВЕТОДИОДОМ |  | 32
XB5AVB4 | Harmony XB5. СИГН. ЛАМПА 22ММ 24В КРАСНАЯ СО ВСТРОЕННЫМ СВЕТОДИОДОМ |  | 32
XB5AVB3 | Harmony XB5. СИГН. ЛАМПА 22ММ 24В ЗЕЛЕНАЯ СО ВСТРОЕННЫМ СВЕТОДИОДОМ | 23 | 140
XB5AVB3 | Harmony XB5. СИГН. ЛАМПА 22ММ 24В ЗЕЛЕНАЯ СО ВСТРОЕННЫМ СВЕТОДИОДОМ | 23 | 140
XB4BV65 | Harmony XB4. СИГН. ЛАМПА 22ММ ЖЕЛТАЯ С ЦОКОЛЕМ BA9s, 250 В, 2,4Вт | 14 | 20
XB4BV65 | Harmony XB4. СИГН. ЛАМПА 22ММ ЖЕЛТАЯ С ЦОКОЛЕМ BA9s, 250 В, 2,4Вт | 14 | 20
XB4BV63 | Harmony XB4. СИГН. ЛАМПА 22ММ ЗЕЛЕНАЯ С ЦОКОЛЕМ BA9s, 250 В, 2,4Вт | 10 | 8
XB4BV63 | Harmony XB4. СИГН. ЛАМПА 22ММ ЗЕЛЕНАЯ С ЦОКОЛЕМ BA9s, 250 В, 2,4Вт | 10 | 8
XB4BVM6 | Harmony XB4. СИГНАЛЬНАЯ ЛАМПА 22ММ 230-240В СО ВСТРОЕННЫМ СВЕТОДИОДОМ |  | 6
XB4BVM6 | Harmony XB4. СИГНАЛЬНАЯ ЛАМПА 22ММ 230-240В СО ВСТРОЕННЫМ СВЕТОДИОДОМ |  | 6
XB4BVM5 | Harmony XB4. СИГНАЛЬНАЯ ЛАМПА 22ММ 230-240В СО ВСТРОЕННЫМ СВЕТОДИОДОМ | 14
XB4BVM5 | Harmony XB4. СИГНАЛЬНАЯ ЛАМПА 22ММ 230-240В СО ВСТРОЕННЫМ СВЕТОДИОДОМ | 14
XB4BVM4 | Harmony XB4. СИГНАЛЬНАЯ ЛАМПА 22ММ 230-240В СО ВСТРОЕННЫМ СВЕТОДИОДОМ | 52
XB4BVM4 | Harmony XB4. СИГНАЛЬНАЯ ЛАМПА 22ММ 230-240В СО ВСТРОЕННЫМ СВЕТОДИОДОМ | 52
XB4BVM3 | Harmony XB4. СИГНАЛЬНАЯ ЛАМПА 22ММ 230-240В СО ВСТРОЕННЫМ СВЕТОДИОДОМ | 7 | 1
XB4BVM3 | Harmony XB4. СИГНАЛЬНАЯ ЛАМПА 22ММ 230-240В СО ВСТРОЕННЫМ СВЕТОДИОДОМ | 7 | 1
XB4BVM1 | Harmony XB4. СИГНАЛЬНАЯ ЛАМПА 22ММ 230-240В СО ВСТРОЕННЫМ СВЕТОДИОДОМ |  | 4
XB4BVM1 | Harmony XB4. СИГНАЛЬНАЯ ЛАМПА 22ММ 230-240В СО ВСТРОЕННЫМ СВЕТОДИОДОМ |  | 4
XB4BVB5 | Harmony XB4. СИГН. ЛАМПА 22ММ 24В ЖЕЛТАЯ СО ВСТРОЕННЫМ СВЕТОДИОДОМ | 1 | 3
XB4BVB5 | Harmony XB4. СИГН. ЛАМПА 22ММ 24В ЖЕЛТАЯ СО ВСТРОЕННЫМ СВЕТОДИОДОМ | 1 | 3
XB4BVB3 | Harmony XB4. СИГН. ЛАМПА22ММ 24В ЗЕЛЕНАЯ СО ВСТРОЕННЫМ СВЕТОДИОДОМ | 2
XB4BVB3 | Harmony XB4. СИГН. ЛАМПА22ММ 24В ЗЕЛЕНАЯ СО ВСТРОЕННЫМ СВЕТОДИОДОМ | 2
XB4BVB1 | Harmony XB4. СИГН. ЛАМПА22ММ 24В БЕЛАЯ СО ВСТРОЕННЫМ СВЕТОДИОДОМ |  | 38
XB4BVB1 | Harmony XB4. СИГН. ЛАМПА22ММ 24В БЕЛАЯ СО ВСТРОЕННЫМ СВЕТОДИОДОМ |  | 38
81283 | Merlin Gerin. РОЗ СКР УСТ УГ ВИНТ63А 3P+N+E IP67 380В |  | 1
81183 | Merlin Gerin. НАСТЕН РОЗЕТКА ВИНТ 63А 3P+N+E IP67 380В |  | 26
XB5AA3351 | Harmony XB5. КНОПКА 22ММ ЧЕРНАЯ С ВОЗВРАТОМ | 4
XB5AA3351 | Harmony XB5. КНОПКА 22ММ ЧЕРНАЯ С ВОЗВРАТОМ | 4
PKF32G435 | Merlin Gerin. РОЗ СКР УСТ ПРМ ВИНТ32А 3P+N+E IP44 380В |  | 2
PKF16G735 | Merlin Gerin. РОЗ СКР УСТ ПРМ ВИНТ16А 3P+N+E IP67 380В |  | 69
XB5AA21 | Harmony XB5. КНОПКА 22ММ ЧЕРНАЯ С ВОЗВРАТОМ | 1
XB5AA21 | Harmony XB5. КНОПКА 22ММ ЧЕРНАЯ С ВОЗВРАТОМ | 1
PKF16F735 | Merlin Gerin. РОЗ СКР УСТ УГЛ ВИНТ16А 3P+N+E IP67 380В |  | 83
PKF16F435 | Merlin Gerin. РОЗ СКР УСТ УГЛ ВИНТ16А 3P+N+E IP44 380В |  | 80
PKF32M735 | Merlin Gerin. КАБЕЛЬНАЯ РОЗЕТКА, ВИНТ 32А 3P+N+E IP67 380В |  | 2
PKF16M423 | Merlin Gerin. КАБЕЛЬНАЯ РОЗЕТКА, ВИНТ 16А 2P+E IP44 220В |  | 13
PKE32M735 | Merlin Gerin. КАБЕЛЬНАЯ ВИЛКА, ВИНТ 32А 3P+N+E IP67 380В | 1
XB4BA51 | Harmony XB4. КНОПКА 22ММ ЖЕЛТАЯ С ВОЗВРАТОМ | 34 | 2
XB4BA51 | Harmony XB4. КНОПКА 22ММ ЖЕЛТАЯ С ВОЗВРАТОМ | 34 | 2
PKE16M734 | Merlin Gerin. КАБЕЛЬНАЯ ВИЛКА, ВИНТ 16А 3P+E IP67 380В |  | 87
XB4BA42 | Harmony XB4. КНОПКА 22ММ КРАСНАЯ С ВОЗВРАТОМ | 1
XB4BA42 | Harmony XB4. КНОПКА 22ММ КРАСНАЯ С ВОЗВРАТОМ | 1
PKE32M434 | Merlin Gerin. КАБЕЛЬНАЯ ВИЛКА, ВИНТ 32А 3P+E IP44 380В |  | 2
PKY16M735 | Merlin Gerin. КАБЕЛЬНАЯ РОЗЕТКА, БЫСТР 16А 3P+N+E IP67 380В |  | 2
PKY32M423 | Merlin Gerin. КАБЕЛЬНАЯ РОЗЕТКА, БЫСТР 32А 2P+E IP44 220В |  | 170
ZB5AZ104 | ZB5AZ104 Harmony КОРП. КНОПКИ С КЛЕММ. ЗАЖ. ПОД ВИНТ ZB5AZ104 |  | 350
ZB5AZ009 | ZB5AZ009 Harmony ФИКСИРУЮЩАЯ ПЛАСТИНА |  | 612
XB5AS9445 | Harmony XB5. КНОПКА АВАРИЙНОГО ОСТАНОВА 22ММ С КЛЮЧЕМ |  | 276
XB5AS9445 | Harmony XB5. КНОПКА АВАРИЙНОГО ОСТАНОВА 22ММ С КЛЮЧЕМ |  | 276
ZBE204 | ZBE204 Harmony КОНТАКТ ДВОЙНОЙ 2 НЗ | 1
ZBE202 | ZBE202 Harmony КОНТАКТ НЗ ZBE202 | 1
ZBE201 | ZBE201 Harmony КОНТАКТ НО ZBE201 | 3
ZBE101 | ZBE101 Harmony БЛОК-КОНТ. ДЛЯ ВИНТ. КРЕПЛЕНИЯ 1НО | 19
ZB4BZ105 | ZB4BZ105 Harmony КОРП. КНОПКИ С КЛЕММ. ЗАЖ. ПОД ВИНТ ZB4BZ105 | 62
ZB4BZ104 | ZB4BZ104 Harmony КОРП. КНОПКИ С КЛЕММ. ЗАЖ. ПОД ВИНТ ZB4BZ104 |  | 2
ZB4BZ102 | ZB4BZ102 Harmony КОРП. КНОПКИ С КЛЕММ. ЗАЖ. ПОД ВИНТ ZB4BZ102 | 59
XVBC33 | XVBC33 Harmony XVB СЕГМЕНТ СВЕТ.КОЛОННЫ 70ММ ЗЕЛЕНЫЙ XVBC33 |  | 11
XALD04 | XALD04 Harmony ХВ5 КОРПУС КНОПОЧНОГО ПОСТА 4 ОТВЕРСТИЕ | 1
XALD02 | XALD02 Harmony ХВ5 КОРПУС КНОПОЧНОГО ПОСТА 2 ОТВЕРСТИЕ | 1
XB6DV3BB | Harmony XB6. СИГН. ЛАМПА 16ММ 12-24В ЗЕЛЕНАЯ С ДИОДОМ |  | 51
XB6DV3BB | Harmony XB6. СИГН. ЛАМПА 16ММ 12-24В ЗЕЛЕНАЯ С ДИОДОМ |  | 51
XB5AK124M5 | Harmony XB5. ПЕРЕКЛЮЧАТЕЛЬ 22ММ 230-240В КР. С ПОДС. |  | 2
XB5AK124M5 | Harmony XB5. ПЕРЕКЛЮЧАТЕЛЬ 22ММ 230-240В КР. С ПОДС. |  | 2
XB4BK125B5 | Harmony XB4. ПЕРЕКЛЮЧАТЕЛЬ 22ММ 24В ЖЕЛТЫЙ С ПОДСВ. |  | 39
XB4BK125B5 | Harmony XB4. ПЕРЕКЛЮЧАТЕЛЬ 22ММ 24В ЖЕЛТЫЙ С ПОДСВ. |  | 39
XB4BK124B5 | Harmony XB4. ПЕРЕКЛЮЧАТЕЛЬ 22ММ 24В КРАСНЫЙ С ПОДСВ. |  | 5
XB4BK124B5 | Harmony XB4. ПЕРЕКЛЮЧАТЕЛЬ 22ММ 24В КРАСНЫЙ С ПОДСВ. |  | 5
XB4BK125M5 | Harmony XB4. ПЕРЕКЛЮЧАТЕЛЬ 22ММ 230-240В ЖЕЛТЫЙ | 3
XB4BK125M5 | Harmony XB4. ПЕРЕКЛЮЧАТЕЛЬ 22ММ 230-240В ЖЕЛТЫЙ | 3
13982 | Щит для модульных устройств Kaedra, 1 ряд, 18 модулей, IP65 | 1
13982 | Щит для модульных устройств Kaedra, 1 ряд, 18 модулей, IP65 | 1
13978 | Мини-щит для модульных устройств Kaedra, 1 ряд, 8 модулей, IP65 | 3
13978 | Мини-щит для модульных устройств Kaedra, 1 ряд, 8 модулей, IP65 | 3
EZAFASB2 | EZAFASB2 Easypact EZC РАЗДЕЛ. ПОЛЮСОВ EZC100 (КОМПЛ. ИЗ 2 ШТ.) |  | 225
EZATSHD3P | EZATSHD3P Easypact EZC КЛЕМ. ЗАГЛУШКИ ГЛ. 60ММ 3П (2ШТ. ДЛЯ EZC100) | 14 | 24
EZETSHD3P | EZETSHD3P Easypact EZC КЛЕММНЫЕ ЗАГЛУШКИ 3П (2ШТ. ДЛЯ EZC250) | 3
EZEROTE | EasyPact. ВЫНОСНАЯ ПОВОРОТНАЯ РУКОЯТКА EZC250 | 2
EZEROTE | EasyPact. ВЫНОСНАЯ ПОВОРОТНАЯ РУКОЯТКА EZC250 | 2
EZELUG2503 | EZELUG2503 Easypact EZC 3 КЛЕММЫ EZC250 50-150 ММ2 |  | 4
EZALUG1003 | EZALUG1003 Easypact EZC 3 КЛЕММЫ 5,5-50 ММ2 EZC100 |  | 404
EZAROTE | EZAROTE Easypact EZC ВЫНОСНАЯ ПОВОРОТНАЯ РУКОЯТКА EZC100 | 3
EZEAX | EZEAX Easypact EZC КОНТАКТ СИГН. СОСТОЯНИЯ (AX) EZC250 |  | 8
EZC250F3100 | EZC250F3100 Easypact 3П3Т АВТ. ВЫКЛ. EZC250F 18KA/400В 100 A |  | 3
EZC100F3060 | EZC100F3060 Easypact 3П3Т АВТ. ВЫКЛ. EZC100 10KA/400В 60 A |  | 1
SR3XT43BD | SR3XT43BD Zelio Logic 2 МОДУЛЬ РАСШИР АНАЛОГ 2ВХ/2ВЫХ =24В |  | 17
LUB32 | LUB32 TeSys U СИЛОВ БЛОК 32А С КЛЕММНИКОМ ДОП КОНТ | 12
LUB12 | LUB12 TeSys U СИЛОВ БЛОК 12А С КЛЕММНИКОМ ДОП КОНТ | 6 | 1
08093 | Prisma Plus. Прозрачная дверь для шкафа 08003 | 1
ABL8RPS24030 | Telemecanique. PHASEO БЛОК ПИТАНИЯ УНИВЕРСАЛ 1-ФАЗНЫЙ ~100..120В И ~200..500В/24В 3A | 1
ABL8RPS24030 | Telemecanique. PHASEO БЛОК ПИТАНИЯ УНИВЕРСАЛ 1-ФАЗНЫЙ ~100..120В И ~200..500В/24В 3A | 1
ABL8MEM24006 | ABL8MEM24006 Phaseo ABL8 МОДУЛЬНЫЙ БЛОК ПИТАНИЯ 24В 0,6A | 12 | 356
BMXNOE0100 | Modicon M340. Модуль сети Ethernet 10/100 RJ45 | 1
BMXNOE0100 | Modicon M340. Модуль сети Ethernet 10/100 RJ45 | 1
BMXEHC0800 | Modicon M340. Счётный модуль, 8 каналов, 10 кГц | 2
BMXEHC0800 | Modicon M340. Счётный модуль, 8 каналов, 10 кГц | 2
BMXAMI0410 | BMXAMI0410 Modicon M580 4 ИЗОЛИРОВАННЫХ ВХОДА ТОК/НАПРЯЖЕНИЕ | 3
BMXDDI3202K | Modicon M340. 32 входа, =24В, Sink |  | 1
BMXDDI3202K | Modicon M340. 32 входа, =24В, Sink |  | 1
BMXDRA1605 | Modicon M340. 16 выходов, реле | 5
BMXDRA1605 | Modicon M340. 16 выходов, реле | 5
BMXRMS008MPF | BMXRMS008MPF Modicon M340 КАРТА ПАМЯТИ, 8 MB ДЛЯ ПРИЛОЖ., 16MB | 1
BMXP342020 | Modicon M340. Процессор 340-20, Modbus, Ethernet | 2
BMXP342020 | Modicon M340. Процессор 340-20, Modbus, Ethernet | 2
BMXCPS3020 | Modicon M340. Блок питания =24..48В, High Power |  | 26
BMXCPS3020 | Modicon M340. Блок питания =24..48В, High Power |  | 26
BMXCPS2010 | Modicon M340. Блок питания =24В, Standard | 4 | 15
BMXCPS2010 | Modicon M340. Блок питания =24В, Standard | 4 | 15
BMXCPS3500 | Modicon M340. Блок питания ~220В, High Power | 7
BMXCPS3500 | Modicon M340. Блок питания ~220В, High Power | 7
BMXCPS2000 | Modicon M340. Блок питания ~220В, Standard | 4 | 1
BMXCPS2000 | Modicon M340. Блок питания ~220В, Standard | 4 | 1
SR2COM01 | SR2COM01 Zelio Logic 2 КОММУНИКАЦИОННЫЙ ИНТЕРФЕЙС 24VDC |  | 20
170AAO92100 | Modicon. MOMENTUM блок аналоговых сигналов, 4 диференциальных каналов выходов 4…20mA |  | 1
170AAO92100 | Modicon. MOMENTUM блок аналоговых сигналов, 4 диференциальных каналов выходов 4…20mA |  | 1
DL1CE130NSP | Telemecanique. Лампа накаливания 130V 2W | 98
DL1CE130NSP | Telemecanique. Лампа накаливания 130V 2W | 98
DL1CE024NSP | Telemecanique. Лампа накаливания 24V 2W | 90
DL1CE024NSP | Telemecanique. Лампа накаливания 24V 2W | 90
DL1CJ0245 | Telemecanique. Светодиод 24V AC/DC. Желтый. | 10 | 8
DL1CJ0245 | Telemecanique. Светодиод 24V AC/DC. Желтый. | 10 | 8
ZBY6102 | ZBY6102 Harmony ДЕРЖАТЕЛЬ МАРКИРОВКИ + МАРКИРОВКА ZBY6102 | 11
ZBE102 | ZBE102 Harmony БЛОК-КОНТ.С КЛЕММ.ЗАЖ. ПОД ВИНТ 1НЗ | 3
XB7EV05MP | Harmony XB7. Желтая (светодиод 230V) | 9
XB7EV05MP | Harmony XB7. Желтая (светодиод 230V) | 9
XB7EV65P | Harmony XB7. Желтая (корпус под цоколь BA9S) | 5 | 74
XB7EV65P | Harmony XB7. Желтая (корпус под цоколь BA9S) | 5 | 74
XB7EV64P | Harmony XB7. Красная (корпус под цоколь BA9S) | 25
XB7EV64P | Harmony XB7. Красная (корпус под цоколь BA9S) | 25
XB7EV46P | Harmony XB7. Голубая(неон 230V) | 6
XB7EV46P | Harmony XB7. Голубая(неон 230V) | 6
GVAN20 | GVAN20 TeSys GV2 (Acc) ДОПОЛНИТЕЛЬНЫЙ БЛОК БОКОВЫХ КОНТАКТОВ НО+НО | 1
GVAN11 | GVAN11 TeSys GV2 (Acc) ДОПОЛНИТЕЛЬНЫЕ КОНТАКТЫ МГНОВЕННОГО ДЕЙСТВИЯ НО+НЗ | 36 | 1600
GVAE20 | GVAE20 TeSys GV2 (Acc) ДОПОЛНИТЕЛЬНЫЙ БЛОК КОНТАКТОВ НО+НО | 86
GVAE11 | GVAE11 TeSys GV2 (Acc) ДОПОЛНИТЕЛЬНЫЙ БЛОК КОНТАКТОВ НО+НЗ | 18
GVAE1 | GVAE1 TeSys GV2 (Acc) ДОПОЛНИТЕЛЬНЫЙ БЛОК КОНТАКТОВ НО ИЛИ НЗ |  | 1
GV2ME32 | GV2ME32 TeSys GV2 АВТ. ВЫКЛ С КОМБ. РАСЦЕП. 24-32А | 33
GV2ME22 | GV2ME22 TeSys GV2 АВТОМАТИЧЕСКИЙ ВЫКЛЮЧАТЕЛЬ С КОМБИНИРОВАННЫМ РАСЦЕПИТЕЛЕМ 20-25А | 11
GV2ME21 | GV2ME21 TeSys GV2 АВТОМАТИЧЕСКИЙ ВЫКЛЮЧАТЕЛЬ С КОМБИНИРОВАННЫМ РАСЦЕПИТЕЛЕМ 17-23А | 9
GV2ME20 | GV2ME20 TeSys GV2 АВТОМАТИЧЕСКИЙ ВЫКЛЮЧАТЕЛЬ С КОМБИНИРОВАННЫМ РАСЦЕПИТЕЛЕМ 13-18А | 24
GV2ME14 | GV2ME14 TeSys GV2 АВТОМАТИЧЕСКИЙ ВЫКЛЮЧАТЕЛЬ С КОМБИНИРОВАННЫМ РАСЦЕПИТЕЛЕМ 6-10А | 50
GV2ME05 | GV2ME05 TeSys GV2 АВТОМАТИЧЕСКИЙ ВЫКЛЮЧАТЕЛЬ С КОМБИНИРОВАННЫМ РАСЦЕПИТЕЛЕМ 0,63-1A | 22
GV2ME03 | GV2ME03 TeSys GV2 АВТОМАТИЧЕСКИЙ ВЫКЛЮЧАТЕЛЬ С КОМБИНИРОВАННЫМ РАСЦЕПИТЕЛЕМ 0,25-0,40А | 18
GV2ME02 | GV2ME02 TeSys GV2 АВТОМАТИЧЕСКИЙ ВЫКЛЮЧАТЕЛЬ С КОМБИНИРОВАННЫМ РАСЦЕПИТЕЛЕМ 0,16-0,25А | 11
LADN22 | LADN22 TeSys D (Acc) ДОП. КОНТ. БЛОК 2НО+2НЗ ФРОНТАЛЬНЫЙ МОНТАЖ КРЕПЛЕНИЕ С ПОМОЩЬЮ ВИНТОВЫХ ЗАЖИМОВ | 1
LADN31 | LADN31 TeSys D (Acc) ДОП. КОНТ. БЛОК 3НО+НЗ ФРОНТАЛЬНЫЙ МОНТАЖ КРЕПЛЕНИЕ С ПОМОЩЬЮ ВИНТОВЫХ ЗАЖИМОВ | 10 | 38
LADN40 | LADN40 TeSys D (Acc) ДОП. КОНТ. БЛОК 4HO ФРОНТАЛЬНЫЙ МОНТАЖ КРЕПЛЕНИЕ С ПОМОЩЬЮ ВИНТОВЫХЗАЖИМОВ | 5
LADN11 | LADN11 TeSys D (Acc) ДОП. КОНТ. БЛОК НО+НЗ ФРОНТАЛЬНЫЙ МОНТАЖ КРЕПЛЕНИЕ С ПОМОЩЬЮ ВИНТОВЫХ ЗАЖИМОВ | 10
LADN20 | LADN20 TeSys D (Acc) ДОП. КОНТ. БЛОК 2НО ФРОНТАЛЬНЫЙ МОНТАЖ КРЕПЛЕНИЕ С ПОМОЩЬЮ ВИНТОВЫХ ЗАЖИМОВ | 11
LRD08 | LRD08 TeSys ТЕПЛ. РЕЛЕ ПЕРЕГРУЗКИ 2,5-4A КЛАСС10 С ЗАЖИМОМ ПОД ВИНТ | 1
LRD06 | LRD06 TeSys ТЕПЛ. РЕЛЕ ПЕРЕГРУЗКИ 1-1,7A КЛАСС10 С ЗАЖИМОМ ПОД ВИНТ |  | 7
LRD04 | LRD04 TeSys ТЕПЛ. РЕЛЕ ПЕРЕГРУЗКИ 0,40-0,63A КЛАСС10 С ЗАЖИМОМ ПОД ВИНТ | 6
LC1D80B7 | LC1D80B7 TeSys D КОНТАКТОР D 3Р,80 A,НО+НЗ,24V 50/60 ГЦ,ЗАЖИМ ПОД ВИНТ, | 1
LC1D25M7 | LC1D25M7 TeSys D КОНТАКТОР D 3Р,25 A,НО+НЗ,220V 50/60 ГЦ,ЗАЖИМ ПОД ВИНТ, | 20
LC1D09M7 | LC1D09M7 TeSys D КОНТАКТОР D 3Р,9 A,НО+НЗ,220V 50/60 ГЦ,ЗАЖИМ ПОД ВИНТ, | 1
LR2K0306 | LR2K0306 TeSys ТЕПЛОВОЕ РЕЛЕ ПЕРЕГРУЗКИ 3P 0,8-1,2 |  | 3
LR2K0304 | LR2K0304 TeSys ТЕПЛОВОЕ РЕЛЕ ПЕРЕГРУЗКИ 3P 0,36-0,54 |  | 2
LA1KN40 | LA1KN40 TeSys K (Acc) БЛОК ДОПОЛНИТЕЛЬНЫХ КОНТАКТОВ 4НО ВИНТОВОЙ ЗАЖИМ |  | 21
LA1KN11 | LA1KN11 TeSys K (Acc) БЛОК ДОПОЛНИТЕЛЬНЫХ КОНТАКТОВ НО+НЗ ВИНТОВОЙ ЗАЖИМ | 3
28905 | 28905 Interpact ВЫКЛЮЧАТЕЛЬ-РАЗЪЕД. INS80 4P |  | 2
29450 | ВСПОМОГ. КОНТАКТ OF/SD/SDE/SDV | 2
11465 | Merlin Gerin. Дифференциальный выключатель ВД63 4 полюса 40A 300mA | 2
11465 | Merlin Gerin. Дифференциальный выключатель ВД63 4 полюса 40A 300mA | 2
11466 | Merlin Gerin. Дифференциальный выключатель ВД63 4 полюса 63A 30mA | 2
11466 | Merlin Gerin. Дифференциальный выключатель ВД63 4 полюса 63A 30mA | 2
11463 | Merlin Gerin. Дифференциальный выключатель ВД63 4 полюса 40A 30mA | 2
11463 | Merlin Gerin. Дифференциальный выключатель ВД63 4 полюса 40A 30mA | 2
11450 | Merlin Gerin. Дифференциальный выключатель ВД63 2 полюса 25A 30mA | 1
11450 | Merlin Gerin. Дифференциальный выключатель ВД63 2 полюса 25A 30mA | 1
11229 | Merlin Gerin. Автоматический выключатель <b>ВА63</b> 3 полюса 63A C | 3
11229 | Merlin Gerin. Автоматический выключатель <b>ВА63</b> 3 полюса 63A C | 3
11226 | Merlin Gerin. Автоматический выключатель <b>ВА63</b> 3 полюса 32A C | 1
11226 | Merlin Gerin. Автоматический выключатель <b>ВА63</b> 3 полюса 32A C | 1
11225 | Merlin Gerin. Автоматический выключатель <b>ВА63</b> 3 полюса 25A C | 1
11225 | Merlin Gerin. Автоматический выключатель <b>ВА63</b> 3 полюса 25A C | 1
11223 | Merlin Gerin. Автоматический выключатель <b>ВА63</b> 3 полюса 16A C | 2
11223 | Merlin Gerin. Автоматический выключатель <b>ВА63</b> 3 полюса 16A C | 2
11222 | Merlin Gerin. Автоматический выключатель <b>ВА63</b> 3 полюса 10A C | 6
11222 | Merlin Gerin. Автоматический выключатель <b>ВА63</b> 3 полюса 10A C | 6
11221 | Merlin Gerin. Автоматический выключатель <b>ВА63</b> 3 полюса 6A C | 2
11221 | Merlin Gerin. Автоматический выключатель <b>ВА63</b> 3 полюса 6A C | 2
11218 | Merlin Gerin. Автоматический выключатель <b>ВА63</b> 1 полюс+нейтраль 50A C | 5
11218 | Merlin Gerin. Автоматический выключатель <b>ВА63</b> 1 полюс+нейтраль 50A C | 5
11216 | Merlin Gerin. Автоматический выключатель <b>ВА63</b> 1 полюс+нейтраль 32A C | 3
11216 | Merlin Gerin. Автоматический выключатель <b>ВА63</b> 1 полюс+нейтраль 32A C | 3
11215 | Merlin Gerin. Автоматический выключатель <b>ВА63</b> 1 полюс+нейтраль 25A C | 2
11215 | Merlin Gerin. Автоматический выключатель <b>ВА63</b> 1 полюс+нейтраль 25A C | 2
11211 | Merlin Gerin. Автоматический выключатель <b>ВА63</b> 1 полюс+нейтраль 6A C | 4
11211 | Merlin Gerin. Автоматический выключатель <b>ВА63</b> 1 полюс+нейтраль 6A C | 4
11209 | Merlin Gerin. Автоматический выключатель <b>ВА63</b> 1 полюс 63A C | 2
11209 | Merlin Gerin. Автоматический выключатель <b>ВА63</b> 1 полюс 63A C | 2
11206 | Merlin Gerin. Автоматический выключатель <b>ВА63</b> 1 полюс 32A C | 2
11206 | Merlin Gerin. Автоматический выключатель <b>ВА63</b> 1 полюс 32A C | 2
11205 | Merlin Gerin. Автоматический выключатель <b>ВА63</b> 1 полюс 25A C | 11
11205 | Merlin Gerin. Автоматический выключатель <b>ВА63</b> 1 полюс 25A C | 11
11204 | Merlin Gerin. Автоматический выключатель <b>ВА63</b> 1 полюс 20A C | 2
11204 | Merlin Gerin. Автоматический выключатель <b>ВА63</b> 1 полюс 20A C | 2
11203 | Merlin Gerin. Автоматический выключатель <b>ВА63</b> 1 полюс 16A C | 1
11203 | Merlin Gerin. Автоматический выключатель <b>ВА63</b> 1 полюс 16A C | 1
11201 | Merlin Gerin. Автоматический выключатель <b>ВА63</b> 1 полюс 6A C | 2
11201 | Merlin Gerin. Автоматический выключатель <b>ВА63</b> 1 полюс 6A C | 2

## Sick
Артикул | Наименование | Количество на складе | Количество на складе поставщика | Количество транзитных товаров
6049678 | Sick UFN3-70B413 Щелевые датчики : 3 mm, 69 mm Минимальный размер детектируемого объекта (MDO): Зазор между этикетками / Размер этикетки: 2 mm Тип подключения: Разъем M8, 4-конт. Тип переключения: СВЕТЛО/ТЕМНО Функция выходного сигнала: «СВЕТЛО/ТЕМНО» | 2
6028370 | STE-1208-GA Разъем, M12, 8-контактный, прямой | 1
5312982 | KUP-0610-B Гофрированная муфта, диаметр вала 6 мм / 10 мм, макс. смещение вала: радиальное ± 0,25 мм, осевое ± 0,4 мм, угловое ± 4°, макс. число оборотов 10 000 об/мин, от –30 °C до +120 °C, макс. вращающий момент 80 Н?см, материал: гофра из нержавеющей с | 1
5312981 | KUP-0606-B Муфты валов 6мм | 1
6009719 | DOS-1205-G Разъем Гнездовая часть, M12, 5-контактный, прямой | 9
6007303 | DOS-1204-W Разъем Гнездовая часть, M12, 4-контактный, угловой | 5
6007302 | DOS-1204-G Разъем Гнездовая часть, M12, 4-контактный, прямой | 44
6028369 | DOS-1208-GA Разъем Гнездовая часть, M12, 8-контактный, прямой | 1
6009867 | DOL-1204-W05M Кабель M12 5 m, 4 жилы, без экрана, ПВХ угловой | 1
5304812 | P250 Отражатель угольный | 31
1012720 | PL40A Отражатель прямоугольный, привинчиваемый | 20
1012719 | PL20A Отражатель угольный | 20
1003865 | PL80A Отражатель угольный | 1
1040739 | Sick IME12-02BNSZC0K индуктивный датчик | 3
6041806 | Sick VTE180-2P41142 фотоэлектрический датчик 1 мм - 500 мм Cable, 4-wire, 2 m | 1
6043850 | Sick VSE180-2P42434 фотоэлектрический датчик 0 м - 25 м Connector M12, 4-pin | 1
6013254 | Sick VTE18-4N4240 фотоэлектрический датчик с отражением от объекта прямой цилиндрический корпус из металла 5 мм - 400 мм с коннектором M12, 4-пин | 7
6013605 | Sick VL18-4P3640 фотоэлектрический датчик с отражением от рефлектора прямой цилиндрический корпус из пластика 0.05 м - 3.7 м с коннектором M12, 4-пин | 3
1049048 | Sick WTB9-3P24112 фотоэлектрический датчик 0 мм - 500 мм коннектор M12, 4-пин | 2
6033186 | Sick WL8G-P2131 фотоэлектрический датчик 0 м -3 м коннектор M8, 3-пин | 5
1052450 | Sick GSE6-P4112 фотоэлектрический датчик 0 м - 15 м коннектор M8, 4-пин | 1
1059632 | Sick GL6Sick G-P4211 фотоэлектрический датчик <= 6 м коннектор M8, 4-пин | 2
1059924 | Sick GL6Sick G-P1211 фотоэлектрический датчик <= 6 м кабель 3-проводной 2 m | 3
1059241 | Sick GL6-P4211 фотоэлектрический датчик <= 6 м коннектор M8, 4-пин | 1
1050706 | Sick GL6-P4111 фотоэлектрический датчик <= 6 м коннектор M8, 4-пин | 2
1059922 | Sick GL6-P1211 фотоэлектрический датчик <= 6 м кабель 3-проводной 2 m | 5
5308074 | Sick оптоволоконный кабель-DB01 | 1
1067915 | Sick DFS60S-BDOC01024 энкодеры безопасности | 1
1047651 | Sick датчик WTB4S-3P2264V | 2
1028097 | Sick. Фотоэлектрический датчик WTB4-3P3161 4-150мм IP67, PNP с кабелем ПВХ, разъем М8, 3-пин, 100мм | 3
6041806 | Sick. VTE180-2P41142 Фотоэлектрический датчик в цилиндрическом корпусе | 1
6026546 | Sick. WTB190TL-P460 | 2

## Siemens
Артикул | Наименование | Количество на складе | Количество на складе поставщика | Количество транзитных товаров
6SL3210-1KE21-3AF1 | Преобразователь частоты SIEMENS SINAMICS G120C RATED POWER 5,5КВТ WITH 150% OVERLOAD FOR 3 SEC 3AC380-480V +10/-20% 47-63HZ INTEGRAT | 1
6SL3210-1KE18-8AF1 | Преобразователь частоты SIEMENS SINAMICS G120C RATED POWER 4,0КВТ WITH 150% OVERLOAD FOR 3 SEC 3AC380-480V +10/-20% 47-63HZ INTEGRAT | 2
6SL3210-1KE17-5AF1 | Преобразователь частоты SIEMENS SINAMICS G120C RATED POWER 3,0КВТ WITH 150% OVERLOAD FOR 3 SEC 3AC380-480V +10/-20% 47-63HZ INTEGRAT | 3
6AV2124-0JC01-0AX0 | 6AV21240JC010AX0 SIMATIC TP900 COMFORT, ПАНЕЛЬ ОПЕРАТОРА SIMATIC HMI СЕРИИ COMFORT, СЕНСОРНОЕ УПРАВЛЕНИЕ, 9 ШИРОКОФОРМАТНЫЙ TFT-ДИСПЛЕЙ (16 МЛН. ЦВЕТОВ), ИНТЕРФЕЙСЫ PROFINET И MPI/PROFIBUS DP, 12 МБ ПАМЯТИ ПОЛЬЗОВАТЕЛЯ, WINDOWS CE 6.0, НАСТРОЙКА В WINCC | 2
6AV2123-2GB03-0AX0 | 6AV21232GB030AX0 SIMATIC HMI, ПАНЕЛЬ ОПЕРАТОРА KTP700 BASIC, ИЗ СЕРИИ BASIC, КНОПКИ И СЕНСОРНОЕ УПРАВЛЕНИЕ, TFT-ДИСПЛЕЙ 7, 65536 ЦВЕТОВ, ИНТЕРФЕЙС PROFINET, НАСТРОЙКА В СРЕДЕ WINCC BASIC V13/ STEP7 BASIC V13 И СТАРШЕ, СОДЕРЖИТ БЕСПЛАТНОЕ ПО С ОТКРЫТЫМ КОД | 3
6ES7971-0BA00 | 6ES79710BA00 Siemens SIMATIC S7-400, БУФЕРНАЯ БАТАРЕЯ 3.6В/1.9АЧАС, ДЛЯ PS 405 4A/10A/20A И PS 407 4A/10A/20A. ДЛЯ 4 А БЛОКА ПИТАНИЯ НЕОБХОДИМА ОДНА, ДЛЯ 10- И 20 А БЛОКОВ ПИТАНИЯ - ДВЕ БУФЕРНЫЕ БАТАРЕИ | 6
6ES7971-5BB00-0AA0 | 6ES79715BB000AA0 Siemens SIMATIC S7-300, ИОНИСТОР ДЛЯ ЗАЩИТЫ ЧАСОВ РЕАЛЬНОГО ВРЕМЕНИ В CPU 314 И БОЛЕЕ МОЩНЫХ ПРОЦЕССОРАХ | 6
6ES7592-1BM00-0XB0 | 6ES75921BM000XB0 Siemens SIMATIC S7-1500, ФРОНТШТЕКЕР С ПОДКЛЮЧЕНИЕМ PUSH-IN, 40-ПОЛЮСНЫЙ, ДЛЯ МОДУЛЕЙ ШИРИНОЙ 35 ММ, В КОМПЛЕКТЕ 4 МОСТИКА И КАБЕЛЬНАЯ СТЯЖКА | 9
6ES7332-5HF00-0AB0 | 6ES73325HF000AB0 Siemens SIMATIC S7-300, SM 332, МОДУЛЬ ВЫВОДА АНАЛОГОВЫХ СИГНАЛОВ: ГАЛЬВАНИЧЕСКОЕ РАЗДЕЛЕНИЕ ВНЕШНИХ И ВНУТРЕННИХ ЦЕПЕЙ, 8 ВЫХОДОВ U/I, 11/12 БИТ, ДИАГНОСТИКА. 40-ПОЛЮСНЫЙ ФРОНТАЛЬНЫЙ СОЕДИНИТЕЛЬ ЫВАЕТСЯ ОТДЕЛЬНО | 1
6ES7331-1KF02-0AB0 | 6ES73311KF020AB0 Siemens SIMATIC S7-300, МОДУЛЬ АНАЛОГОВОГО ВВОДА SM 331, ОПТОИЗОЛИРОВАННЫЙ, 8 AI, РАЗРЕШЕНИЕ 13 БИТ, U/I/СОПРОТИВЛЕНИЕ/PT100, NI100, NI1000, LG-NI1000, PTC / KTY, 66 МС ЦИКЛ МОДУЛЯ, 40-ПОЛЮСНЫЙ ФРОНТАЛЬНЫЙ СОЕДИНИТЕЛЬ ЫВАЕТСЯ ОТДЕЛЬНО | 2
6ES7323-1BL00-0AA0 | 6ES73231BL000AA0 Siemens SIMATIC S7-300, SM 323, МОДУЛЬ ВВОДА-ВЫВОДА ДИСКРЕТНЫХ СИГНАЛОВ: ГАЛЬВАНИЧЕСКОЕ РАЗДЕЛЕНИЕ ВНЕШНИХ И ВНУТРЕННИХ ЦЕПЕЙ, 16 ВХОДОВ =24В И 16 ВЫХОДОВ =24В/0.5A, СУММ.КВРНЫЙ ВЫХОДНОЙ ТОК 4A. 40-ПОЛЮСНЫЙ ФРОНТАЛЬНЫЙ СОЕДИНИТЕЛЬ ЫВАЕТ | 5
6ES7323-1BH01-0AA0 | 6ES73231BH010AA0 Siemens SIMATIC S7-300, SM 323, МОДУЛЬ ВВОДА-ВЫВОДА ДИСКРЕТНЫХ СИГНАЛОВ: ГАЛЬВАНИЧЕСКОЕ РАЗДЕЛЕНИЕ ВНЕШНИХ И ВНУТРЕННИХ ЦЕПЕЙ, 8 ВХОДОВ =24В И 8 ВЫХОДОВ =24В/ 0.5A, СУММ.КВРНЫЙ ВЫХОДНОЙ ТОК 2A. 20-ПОЛЮСНЫЙ ФРОНТАЛЬНЫЙ СОЕДИНИТЕЛЬ ЫВАЕТС | 5
6ES7322-1BH01-0AA0 | 6ES73221BH010AA0 Siemens SIMATIC S7-300, SM 322, МОДУЛЬ ВЫВОДА ДИСКРЕТНЫХ СИГНАЛОВ: ГАЛЬВАНИЧЕСКОЕ РАЗДЕЛЕНИЕ ВНЕШНИХ И ВНУТРЕННИХ ЦЕПЕЙ, 16 ВЫХОДОВ =24В/0.5A. 20-ПОЛЮСНЫЙ ФРОНТАЛЬНЫЙ СОЕДИНИТЕЛЬ ЫВАЕТСЯ ОТДЕЛЬНО | 11
6ES7322-1BF01-0AA0 | 6ES73221BF010AA0 Siemens SIMATIC S7-300, SM 322, МОДУЛЬ ВЫВОДА ДИСКРЕТНЫХ СИГНАЛОВ: ГАЛЬВАНИЧЕСКОЕ РАЗДЕЛЕНИЕ ВНЕШНИХ И ВНУТРЕННИХ ЦЕПЕЙ, 8 ВЫХОДОВ =24В/2A. 20-ПОЛЮСНЫЙ ФРОНТАЛЬНЫЙ СОЕДИНИТЕЛЬ ЫВАЕТСЯ ОТДЕЛЬНО | 1
6ES7321-1BL00-0AA0 | 6ES73211BL000AA0 Siemens SIMATIC S7-300, SM 321, МОДУЛЬ ВВОДА ДИСКРЕТНЫХ СИГНАЛОВ: ОПТОЭЛЕКТРОННОЕ РАЗДЕЛЕНИЕ ВНЕШНИХ И ВНУТРЕННИХ ЦЕПЕЙ, 32 ВХОДА =24В (1 X 32 ВХОДА). 40-ПОЛЮСНЫЙ ФРОНТАЛЬНЫЙ СОЕДИНИТЕЛЬ ЫВАЕТСЯ ОТДЕЛЬНО | 4
6ES7321-1BH02-0AA0 | 6ES73211BH020AA0 Siemens SIMATIC S7-300, SM 321, МОДУЛЬ ВВОДА ДИСКРЕТНЫХ СИГНАЛОВ: ОПТОЭЛЕКТРОННОЕ РАЗДЕЛЕНИЕ ВНЕШНИХ И ВНУТРЕННИХ ЦЕПЕЙ, 16 ВХОДОВ =24В. 20-ПОЛЮСНЫЙ ФРОНТАЛЬНЫЙ СОЕДИНИТЕЛЬ ЫВАЕТСЯ ОТДЕЛЬНО | 5
6ES7592-1AM00-0XB0 | 6ES75921AM000XB0 Siemens SIMATIC S7-1500, ФРОНТШТЕКЕР С ВИНТОВЫМ ПОДКЛЮЧЕНИЕМ, 40-ПОЛЮСНЫЙ, ДЛЯ МОДУЛЕЙ ШИРИНОЙ 35 ММ, В КОМПЛЕКТЕ 4 МОСТИКА И КАБЕЛЬНАЯ СТЯЖКА | 4
6ES7590-1AJ30-0AA0 | 6ES75901AJ300AA0 Siemens SIMATIC S7-1500, ПРОФИЛЬНАЯ ШИНА 830 MM (ПРИМЕРНО 32,7 ДЮЙМА), ВКЛ. ЗАЗЕМЛЯЮЩИЙ ЭЛЕМЕНТ, ИНТЕГРИРОВАННАЯ DIN-РЕЙКА ДЛЯ МОНТАЖА МАЛЫХ КОМПОНЕНТОВ, ТАКИХ КАК КЛЕММЫ, ПРЕДОХРАНИТЕЛИ ИЛИ РЕЛЕ | 10
6ES7590-1AE80-0AA0 | 6ES75901AE800AA0 Siemens SIMATIC S7-1500, ПРОФИЛЬНАЯ ШИНА 482 MM (ПРИМЕРНО 19 ДЮЙМОВ), ВКЛ. ЗАЗЕМЛЯЮЩИЙ ЭЛЕМЕНТ, ИНТЕГРИРОВАННАЯ DIN-РЕЙКА ДЛЯ МОНТАЖА МАЛЫХ КОМПОНЕНТОВ, ТАКИХ КАК КЛЕММЫ, ПРЕДОХРАНИТЕЛИ ИЛИ РЕЛЕ | 1
6ES7590-1AB60-0AA0 | 6ES75901AB600AA0 Siemens SIMATIC S7-1500, ПРОФИЛЬНАЯ ШИНА 160 MM (ПРИМЕРНО 6,3 ДЮЙМОВ), ВКЛ. ЗАЗЕМЛЯЮЩИЙ ЭЛЕМЕНТ, ИНТЕГРИРОВАННАЯ DIN-РЕЙКА ДЛЯ МОНТАЖА МАЛЫХ КОМПОНЕНТОВ, ТАКИХ КАК КЛЕММЫ, ПРЕДОХРАНИТЕЛИ ИЛИ РЕЛЕ | 3
6ES7532-5HF00-0AB0 | 6ES75325HF000AB0 Siemens SIMATIC S7-1500, МОДУЛЬ АНАЛОГОВЫХ ВЫХОДОВ AQ 8 X U/I HS РАЗРЕШЕНИЕ 16 БИТ, ТОЧНОСТЬ 0.3 %, 8 КАНАЛОВ В ГРУППАХ ПО 8, ДИАГНОСТИКА, ЗАМЕЩАЮЩЕЕ ЗНАЧЕНИЕ 8 КАНАЛОВ ЗА 0.125 МС | 1
6ES7532-5HD00-0AB0 | 6ES75325HD000AB0 Siemens SIMATIC S7-1500, МОДУЛЬ АНАЛОГОВЫХ ВЫХОДОВ AQ 4 X U/I ST, РАЗРЕШЕНИЕ 16 БИТ, ТОЧНОСТЬ 0.3 %, 4 КАНАЛА В ГРУППАХ ПО 4, ДИАГНОСТИКА, ЗАМЕЩАЮЩЕЕ ЗНАЧЕНИЕ | 1
6ES7522-5HH00-0AB0 | 6ES75225HH000AB0 Siemens SIMATIC S7-1500, МОДУЛЬ ДИСКРЕТНЫХ ВЫХОДОВ DQ 16 X 230VAC/2A РЕЛЕ, 16 КАНАЛОВ В ГРУППАХ ПО 2, 4 A НА ГРУППУ, ДИАГНОСТИКА, ЗАМЕЩАЮЩЕЕ ЗНАЧЕНИЕ | 1
6ES7522-1BL10-0AA0 | 6ES75221BL100AA0 Siemens SIMATIC S7-1500, МОДУЛЬ ДИСКРЕТНЫХ ВЫХОДОВ DQ 32 X 24VDC/0.5A, 32 КАНАЛА В ГРУППАХ ПО 8, 4 A НА ГРУППУ, В КОМПЛЕКТЕ ФРОНТАЛЬНЫЙ СОЕДИНИТЕЛЬ С ТЕХНИКОЙ ПОДКЛЮЧЕНИЯ PUSH-IN | 5
6ES7522-1BL01-0AB0 | 6ES75221BL010AB0 Siemens SIMATIC S7-1500, Модуль дискретных выходов DQ 32 X 24V DC/0.5A, 32 CHANNELS IN GROUPS OF 8, 4 A PER GROUP, SINGLE-CHANNEL DIAGNOSIS, SUBSTITUTE VALUE | 1
6ES7522-1BH10-0AA0 | 6ES75221BH100AA0 Siemens SIMATIC S7-1500, МОДУЛЬ ДИСКРЕТНЫХ ВЫХОДОВ DQ 16 X 24VDC/0.5A, 16 КАНАЛОВ В ГРУППАХ ПО 8, 4 A НА ГРУППУ, В КОМПЛЕКТЕ ФРОНТАЛЬНЫЙ СОЕДИНИТЕЛЬ С ТЕХНИКОЙ ПОДКЛЮЧЕНИЯ PUSH-IN | 1
6ES7522-1BH01-0AB0 | 6ES75221BH010AB0 Siemens SIMATIC S7-1500, Модуль дискретных выходов DQ 16 X 24V DC/0.5A, 16 CHANNELS IN GROUPS OF 8, 4 A PER GROUP, SINGLE-CHANNEL DIAGNOSIS, SUBSTITUTE VALUE | 2
6ES7522-1BF00-0AB0 | 6ES75221BF000AB0 Siemens SIMATIC S7-1500, МОДУЛЬ ДИСКРЕТНЫХ ВЫХОДОВ DQ 8 X 24VDC,2A, 8 КАНАЛОВ В ГРУППАХ ПО 8, 8 A НА ГРУППУ, ДИАГНОСТИКА, ЗАМЕЩАЮЩЕЕ ЗНАЧЕНИЕ | 1
6ES7223-1BL32-1XB0 | 6ES72231BL321XB0 SIEMENS SIMATIC S7-1200, модуль дискретных выходов SM 1223, 16 DI/16 DO, 16 дискретных входов (DI), =24 В, PNP/NPN (sink/source), 16 дискретных выходов (DO), =24 В, PNP (sink) , транзисторные 0,5 А | 4
6ES7214-1AF40-0XB0 | 6ES72141AF400XB0 SIEMENS SIMATIC S7-1200F, ОТКАЗОБЕЗОПАСНОЕ КОМПАКТНОЕ ЦПУ CPU 1214 FC DC/DC/DC, ВСТРОЕННЫЕ ВХОДЫ/ВЫХОДЫ: 14 DI =24 В, 10 DO =24 В, 2 AI =0 - 10 В, БЛОК ПИТАНИЯ: =20.4 - 28.8 В, ПАМЯТЬ ПРОГРАММЫ/ДАННЫХ: 125 КБ | 2
6EP1332-1SH71 | 6EP13321SH71 SIEMENS SIMATIC S7-1200, БЛОК ПИТАНИЯ PM1207, СТАБИЛИЗИРОВАННЫЙ БЛОК ПИТАНИЯ, ВХОД: ~120/230 В, ВЫХОД: =24 В/2,5 A | 6
6ES7241-1CH32-0XB0 | 6ES72411CH320XB0 SIEMENS SIMATIC S7-1200, КОММУНИКАЦИОННЫЙ МОДУЛЬ CM 1241, RS422/485, 9-ПОЛЮСНЫЙ РАЗЪЁМ SUB D (ВИЛКА), СВОБОДНО-ПРОГРАММИРУЕМЫЙ ПОРТ С ПОДДЕРЖКОЙ ТЕЛЕГРАММ | 8
6ES7234-4HE32-0XB0 | 6ES72344HE320XB0 SIEMENS SIMATIC S7-1200, МОДУЛЬ АНАЛОГОВОГО ВВОДА-ВЫВОДА SM 1234, 4 AI / 2 AO, +/-10В 14 БИТ, ИЛИ 0-20 MA 13 БИТ | 11
6ES7232-4HD32-0XB0 | 6ES72324HD320XB0 SIEMENS SIMATIC S7-1200, МОДУЛЬ АНАЛОГОВОГО ВЫВОДА, SM 1232, 4 AO, +/-10В, РАЗРЕШЕНИЕ 14 БИТ ИЛИ 0-20 MA, РАЗРЕШЕНИЕ13 БИТ | 3
6ES7232-4HB32-0XB0 | 6ES72324HB320XB0 SIEMENS SIMATIC S7-1200, МОДУЛЬ АНАЛОГОВОГО ВЫВОДА SM 1232, 2 AO, +/-10В 14 БИТ, ИЛИ 0-20 MA 13 БИТ | 5
6ES7231-4HF32-0XB0 | 6ES72314HF320XB0 SIEMENS SIMATIC S7-1200, МОДУЛЬ АНАЛОГОВОГО ВВОДА, SM 1231, 8 AI, +/-10В, +/-5В, +/-2,5В, ИЛИ 0-20 MA 12 БИТ + ЗНАК ИЛИ (13 БИТ ADC) | 3
6ES7231-4HD32-0XB0 | 6ES72314HD320XB0 SIEMENS SIMATIC S7-1200, МОДУЛЬ АНАЛОГОВОГО ВВОДА SM 1231, 4 AI, +/-10 В, +/-5 В, +/-2,5 В, ИЛИ 0-20 MA 12 БИТ + ЗНАК (13 БИТ ADC) | 24
6ES7223-1PH32-0XB0 | 6ES72231PH320XB0 SIEMENS SIMATIC S7-1200, МОДУЛЬ ДИСКРЕТНОГО ВВОДА-ВЫВОДА SM 1223, 8DI / 8DO, 8DI =24 В, ВХОДЫ SINK/SOURCE, 8DO, РЕЛЕЙНЫЕ ВЫХОДЫ 2 A | 8
6ES7223-1BL32-0XB0 | 6ES72231BL320XB0 SIEMENS SIMATIC S7-1200, МОДУЛЬ ДИСКРЕТНОГО ВВОДА-ВЫВОДА SM 1223, 16DI / 16DO, 16DI =24 В, ВХОДЫ SINK/SOURCE, 16DO, ТРАНЗИСТОРНЫЕ ВЫХОДЫ 0,5A | 19
6ES7223-1BH32-0XB0 | 6ES72231BH320XB0 SIEMENS SIMATIC S7-1200, МОДУЛЬ ДИСКРЕТНОГО ВВОДА-ВЫВОДА SM 1223, 8DI / 8DO, 8DI =24 В, ВХОДЫ SINK/SOURCE, 8DO, ТРАНЗИСТОРНЫЕ ВЫХОДЫ 0,5A | 5
6ES7222-1BF32-0XB0 | 6ES72221BF320XB0 SIEMENS SIMATIC S7-1200, МОДУЛЬ ДИСКРЕТНОГО ВЫВОДА SM 1222, 8DO, =24 В, ТРАНЗИСТОРНЫЕ ВЫХОДЫ 0,5 A | 2
6ES7221-1BH32-0XB0 | 6ES72211BH320XB0 SIEMENS SIMATIC S7-1200, МОДУЛЬ ДИСКРЕТНОГО ВВОДА SM 1221, 16DI, =24 В, ВХОДЫ SINK/SOURCE | 2
6ES7221-1BF32-0XB0 | 6ES72211BF320XB0 SIEMENS SIMATIC S7-1200, МОДУЛЬ ДИСКРЕТНОГО ВВОДА SM 1221, 8DI, =24 В, ВХОДЫ SINK/SOURCE | 29
6ES7212-1BE40-0XB0 | 6ES72121BE400XB0 SIEMENS SIMATIC S7-1200, КОМПАКТНОЕ ЦПУ CPU 1212C AC/DC/RLY, ВСТРОЕННЫЕ ВХОДЫ/ВЫХОДЫ: 8 DI =24 В, 6 DO РЕЛЕ 2 A, 2 AI =0 - 10 В, БЛОК ПИТАНИЯ: ~85 - 264 В ПРИ 47 - 63 ГЦ, ПАМЯТЬ ПРОГРАММЫ/ДАННЫХ: 50 КБ | 5
6ES7212-1AE40-0XB0 | 6ES72121AE400XB0 SIEMENS SIMATIC S7-1200, КОМПАКТНОЕ ЦПУ CPU 1212C DC/DC/DC, ВСТРОЕННЫЕ ВХОДЫ/ВЫХОДЫ: 8 DI =24 В, 6 DO =24 В, 2 AI =0 - 10 В, БЛОК ПИТАНИЯ: =20.4 - 28.8 В, ПАМЯТЬ ПРОГРАММЫ/ДАННЫХ: 50 КБ | 41
6ES7214-1AG40-0XB0 | 6ES72141AG400XB0 SIEMENS SIMATIC S7-1200, КОМПАКТНОЕ ЦПУ CPU 1214C DC/DC/DC, ВСТРОЕННЫЕ ВХОДЫ/ВЫХОДЫ: 14 DI =24 В, 10 DO =24 В, 2 AI =0 - 10 В, БЛОК ПИТАНИЯ: =20.4 - 28.8 В, ПАМЯТЬ ПРОГРАММЫ/ДАННЫХ: 75 КБ | 3
6ES7215-1BG40-0XB0 | 6ES72151BG400XB0 SIEMENS SIMATIC S7-1200, КОМПАКТНОЕ CPU 1215C, AC/DC/RELAY, 2 ПОРТА PROFINET, ВСТРОЕННЫЕ ВХОДЫ/ВЫХОДЫ: 14 DI =24 В, 10 DO РЕЛЕ 2 A, 2 AI =0-10 В, 2 AO 0-20 МА, НАПРЯЖЕНИЕ ПИТАНИЯ: ~85 - 264 В ПРИ 47 - 63 ГЦ, ПАМЯТЬ ПРОГРАММЫ/ДАННЫХ: 100 | 4
6ES7215-1HG40-0XB0 | 6ES72151HG400XB0 SIEMENS SIMATIC S7-1200, КОМПАКТНОЕ CPU 1215C, DC/DC/RELAY, 2 ПОРТА PROFINET, ВСТРОЕННЫЕ ВХОДЫ/ВЫХОДЫ: 14 DI =24 В, 10 DO РЕЛЕ 2 A, 2 AI =0-10 В, 2 AO 0-20 МА, НАПРЯЖЕНИЕ ПИТАНИЯ: =20,4 - 28,8 В, ПАМЯТЬ ПРОГРАММЫ/ДАННЫХ: 100 КБ | 2
6ES7217-1AG40-0XB0 | 6ES72171AG400XB0 SIEMENS SIMATIC S7-1200, КОМПАКТНОЕ CPU 1217C, DC/DC/DC, 2 ПОРТА PROFINET, ВСТРОЕННЫЕ ВХОДЫ/ВЫХОДЫ: 14 DI (10 DI =24В / 4 DI =5В ДИФ.), 10 DQ (6 DQ =24В, 0,5A / 4 DQ =5В ДИФ.), 2 AI =0-10 В, 2 AQ 0-20 МА, НАПРЯЖЕНИЕ ПИТАНИЯ: =20,4 - 28, | 2
6ES7211-1BE40-0XB0 | 6ES72111BE400XB0 SIEMENS SIMATIC S7-1200, КОМПАКТНОЕ ЦПУ CPU 1211C AC/DC/RLY, ВСТРОЕННЫЕ ВХОДЫ/ВЫХОДЫ: 6 DI =24 В, 4 DO РЕЛЕ 2 A, 2 AI =0 - 10 В, БЛОК ПИТАНИЯ: ~85 - 264 В ПРИ 47 - 63 ГЦ, ПАМЯТЬ ПРОГРАММЫ/ДАННЫХ: 30 КБ | 2
6ES7211-1AE40-0XB0 | 6ES72111AE400XB0 SIEMENS SIMATIC S7-1200, КОМПАКТНОЕ ЦПУ CPU 1211C DC/DC/DC, ВСТРОЕННЫЕ ВХОДЫ/ВЫХОДЫ: 6 DI =24 В, 4 DO =24 В, 2 AI =0 - 10 В, БЛОК ПИТАНИЯ: =20.4 - 28.8 В, ПАМЯТЬ ПРОГРАММЫ/ДАННЫХ: 30 КБ | 2
6EP1333-4BA00 | SIMATIC PM 1507 24 V/8 A, СТАБИЛИЗИРОВАННЫЙ БЛОК ПИТАНИЯ ДЛЯ SIMATIC S7-1500. ВХОД: ~120/230 В, ВЫХОД: =24 В/8 A | 1
6EP1332-4BA00 | SIMATIC PM 1507 24 V/3 A, СТАБИЛИЗИРОВАННЫЙ БЛОК ПИТАНИЯ ДЛЯ SIMATIC S7-1500. ВХОД: ~120/230 В, ВЫХОД: =24 В/3 A | 3
6EP1332-1SH71 | SIMATIC S7-1200, БЛОК ПИТАНИЯ PM1207, СТАБИЛИЗИРОВАННЫЙ БЛОК ПИТАНИЯ, ВХОД: ~120/230 В, ВЫХОД: =24 В/2,5 A | 6
6EP1333-3BA10 | SITOP PSU200M 5 A РЕГУЛИРУЕМЫЙ БЛОК ЭЛЕКТРОПИТАНИЯ ВХОД: AC 120/230-500 В ВЫХОД: DC 24 В/5 A | 2
6EP1336-3BA10 | SITOP PSU100M 20A СТАБИЛИЗИРОВАННЫЙ БЛОК ПИТАНИЯ, ВВОД: ~120-230 В ИЛИ =110-220 В, ВЫХОД: =24 В/20 A | 1
6EP1336-2BA10 | SITOP PSU100S 20 A, СТАБИЛИЗИРОВАННЫЙ БЛОК ПИТАНИЯ ВХОД: ~120/230 В, ВЫХОД: =24 В/20 A | 16
6EP1333-2BA20 | SITOP PSU100S 24 V/5 A, СТАБИЛИЗИРОВАННЫЙ БЛОК ПИТАНИЯ, ВХОД: ~120/230 В, ВЫХОД: =24 В/5 A | 8
6EP1331-5BA10 | SITOP PSU100C 24 V/1,3 A СТАБИЛИЗИРОВАННЫЙ БЛОК ПИТАНИЯ ВХОД: ~120-230 В ВЫХОД: =24 В1,3 A | 1
6EP1331-5BA00 | SITOP PSU100C 24 V/0,6 A СТАБИЛИЗИРОВАННЫЙ БЛОК ПИТАНИЯ ВХОД: ~100-230 В ВЫХОД: =24 В/0,6 A | 1
6EP1321-5BA00 | SITOP PSU100C 12 V/2 A СТАБИЛИЗИРОВАННЫЙ БЛОК ПИТАНИЯ ВХОД: ~100-230 В ВЫХОД:=12 В/2 A | 1
6EP1332-1LB00 | SITOP PSU100L 24 V/2.5 A, СТАБИЛИЗИРОВАННЫЙ БЛОК ПИТАНИЯ, ВХОД: ~120/230 В, ВЫХОД: =24 В/2,5 A | 1
6ES7241-1CH30-1XB0 | 6ES72411CH301XB0 SIEMENS SIMATIC S7-1200, КОММУНИКАЦИОННАЯ СИСТЕМНАЯ ПЛАТА CB 1241, RS485, ВИНТОВОЕ ПОДКЛЮЧЕНИЕ, ПОДДЕРЖКА ТЕЛЕГРАММ В РЕЖИМЕ СВОБОДНО ПРОГРАММИРУЕМОГО ПОРТА | 8
6ES7231-5PA30-0XB0 | 6ES72315PA300XB0 SIEMENS SIMATIC S7-1200, СИСТЕМНАЯ ПЛАТА ТЕРМОСОПРОТИВЛЕНИЯ SB 1231 RTD, 1 АНАЛОГОВЫЙ ВХОД (ТЕРМОСОПРОТИВЛЕНИЕ), 1-КАНАЛЬНАЯ, PT 100 И PT1000 | 2
6ES7231-4HA30-0XB0 | 6ES72314HA300XB0 SIEMENS SIMATIC S7-1200, СИСТЕМНАЯ ПЛАТА АНАЛОГОВОГО ВВОДА SB 1231, 1 AI, +/- =10 В (12 БИТ РАЗР.) ИЛИ 0 - 20 MA | 2
6ES7223-0BD30-0XB0 | 6ES72230BD300XB0 SIEMENS SIMATIC S7-1200, СИСТЕМНАЯ ПЛАТА ДИСКРЕТНОГО ВВОДА/ВЫВОДА SB 1223, 2 DI / 2 DO, 2 DI =24 В/2 DO =24 В | 1
6SE6420-2UD23-0BA1 | 6SE64202UD230BA1 MICROMASTER 420 Без фильтра 3AC 380-480В +10/-10% 47-63Гц Мощность при постоянном моменте нагрузки 3 кВт Перегрузка 150% для 60S Мощность при переменном моменте нагрузки 3 кВт 202 X 149 X 172 (В X Ш X Г) Степень защиты IP20 Темп. окр | 1
6ES7223-1BF22-0XA0 | SIMATIC S7-200, EM 223, МОДУЛЬ ВВОДА-ВЫВОДА ДИСКРЕТНЫХ СИГНАЛОВ ДЛЯ CPU 222/ CPU 224/ CPU 226/ CPU 226XM: ОПТИЧЕСКОЕ РАЗДЕЛЕНИЕ ВНЕШНИХ И ВНУТРЕННИХ ЦЕПЕЙ, 4 ВХОДА =24В, 4 ВЫХОДА =24В/0.75А | 1
6ED1052-2HB00-0BA5 | LOGO! 24RCO (AC), ЛОГИЧЕСКИЙ МОДУЛЬ, БЕЗ ДИСПЛЕЯ, НАПРЯЖЕНИЕ ПИТАНИЯ/ВХОДЫ/ВЫХОДЫ: 24В UC/24В UC/РЕЛЕ, 8 ДИСКРЕТНЫХ ВХОДОВ/4 ДИСКРЕТНЫХ ВЫХОДА; ПАМЯТЬ НА 130 БЛОКОВ, РАСШИРЯЕМЫЙ ВНЕШНИМИ МОДУЛЯМИ | 2
6XV1830-0EH10 | SIMATIC NET, СТАНДАРТНЫЙ ЭКРАНИРОВАННЫЙ PROFIBUS КАБЕЛЬ ДЛЯ БЫСТРОГО МОНТАЖА (FC), 2-ЖИЛЬНЫЙ, ПОСТАВКА ПО МЕТРАЖУ ОТРЕЗКАМИ ДЛИНОЙ 20 ... 1000 M | 20
6ES7972-0BA50-0XA0 | SIMATIC DP, СОЕДИНИТЕЛЬ ДЛЯ ПОДКЛЮЧЕНИЯ К PROFIBUS, ДО 12 МБИТ/С, ОТВОД КАБЕЛЯ ПОД УГЛОМ 90 ГРАДУСОВ, 16 X 72.7 X 34 MM, ПОДДЕРЖКА ТЕХНОЛОГИИ FAST CONNECT, БЕЗ ГНЕЗДА ДЛЯ ПОДКЛЮЧЕНИЯ ПРОГРАММАТОРА | 1
6ES7972-0BB41-0XA0 | SIMATIC DP, СОЕДИНИТЕЛЬ ДЛЯ ПОДКЛЮЧЕНИЯ К PROFIBUS, ДО 12 МБИТ/С, С НАКЛОННЫМ ОТВОДОМ КАБЕЛЯ, 16 X 54 X 34 MM, С ВСТРОЕННЫМ ТЕРМИНАЛЬНЫМ РЕЗИСТОРОМ, С ФУНКЦИЯМИ РАЗДЕЛЕНИЯ, С ГНЕЗДОМ ДЛЯ ПОДКЛЮЧЕНИЯ ПРОГРАММАТОРА | 2
6ES7972-0BB12-0XA0 | SIMATIC DP, СОЕДИНИТЕЛЬ ДЛЯ ПОДКЛЮЧЕНИЯ К PROFIBUS, ДО 12 МБИТ/С, ОТВОД КАБЕЛЯ ПОД УГЛОМ 90 ГРАДУСОВ, 15.8 X 54 X 34 MM, С ВСТРОЕННЫМ ТЕРМИНАЛЬНЫМ РЕЗИСТОРОМ, С ФУНКЦИЯМИ РАЗДЕЛЕНИЯ, С ГНЕЗДОМ ДЛЯ ПОДКЛЮЧЕНИЯ ПРОГРАММАТОРА | 3
6ES7972-0BA12-0XA0 | SIMATIC DP, СОЕДИНИТЕЛЬ ДЛЯ ПОДКЛЮЧЕНИЯ К PROFIBUS, ДО 12 МБИТ/С, ОТВОД КАБЕЛЯ ПОД УГЛОМ 90 ГРАДУСОВ, 15.8 X 54 X 34 MM, С ВСТРОЕННЫМ ТЕРМИНАЛЬНЫМ РЕЗИСТОРОМ, С ФУНКЦИЯМИ РАЗДЕЛЕНИЯ, БЕЗ ГНЕЗДА ДЛЯ ПОДКЛЮЧЕНИЯ ПРОГРАММАТОРА | 1
6GK1500-0FC00 | SIMATIC NET, ШТЕКЕР ДЛЯ ПОДКЛ. ЭЛЕКТР. КАБЕЛЯ PROFIBUS К SIMATIC PC/ OP/ OLM; ОСЕВОЙ ОТВОД КАБЕЛЯ; ДО 12 МБИТ/С; ВСТРОЕННЫЙ ОТКЛЮЧАЕМЫЙ ТЕРМИНАЛЬНЫЙ РЕЗИСТОР; FAST CONNECT | 3
6ES7901-0BF00-0AA0 | SIMATIC S7, MPI-КАБЕЛЬ ДЛЯ ПОДКЛЮЧЕНИЯ SIMATIC S7 К ПРОГРАММАТОРУ ЧЕРЕЗ MPI, ДЛИНА 5M | 2
6ED1056-5CA00-0BA0 | LOGO! МОДУЛЬ ПАМЯТИ ДЛЯ ЛОГИЧЕСКИХ МОДУЛЕЙ МОДИФИКАЦИЙ 6ED1… -0BA4, FLASH EEPROM, С/ БЕЗ ЗАЩИТЫ ПРОГРАММ.КВ | 3

## Festo
Артикул | Наименование | Количество на складе | Количество на складе поставщика | Количество транзитных товаров
186125 | Штуцер цанговый угловой Festo QSL-G1/2-12 | 2
578406 | Заглушка резьбовая Festo NPQH-BK-G18-P10 | 3
153074 | Фитинг цанговый угловой Festo QSL-12 | 5
153155 | Тройник цанговый переходной Festo QSY-10-8 | 10
8030256 | Тройник резьбовой Festo NPFC-T-G14-2R14-FMM | 7
153367 | Тройник цанговый прямой Festo QSMT-6 | 5
153152 | Тройник цанговый прямой Festo QSY-12 | 5
186101 | Штуцер цанговый Festo QS-G1/4-10 | 10
191025 | Присоска вакуумная сверхглубокая Festo ESV-20-ES | 120
153015 | Штуцер цанговый с внутренним шестигранником Festo QS-1/8-8-I | 1
2257 | Муфта с внутренней резьбой Festo QM-1/2-1/2 | 4
153148 | Тройник цанговый прямой Festo QSY-4 | 5
153140 | Тройник цанговый с резьбой Festo QSY-1/4-6 | 6
552791 | Круглый пневмоцилиндр Festo CRDSNU-32-15-PPS-A-MG | 2
130613 | Тройник цанговый переходной Festo QST-8-4 | 7
30935 | Штекерная розетка Festo KMF-1-24DC-2,5-LED | 1
525135 | Распределитель с электромагнитным управлением Festo MHA3-MS1H-3/2G-3 | 1
186160 | Тройник цанговый с резьбой переходной Festo QST-G1/8-8 | 8
153001 | Штуцер цанговый Festo QS-1/8-4 | 2
8030313 | Ниппель переходной Festo NPFC-R-G34-G12-MF | 9
153149 | Тройник цанговый прямой Festo QSY-6 | 5
153128 | Тройник цанговый прямой Festo QST-4 | 5
153274 | Штуцер цанговый угловой с внутренней резьбой Festo QSLF-1/8-6-B | 6
15037 | Ввертный пневмоцилиндр Festo EGZ-10-10 | 8
153264 | Заглушка для трубопроводов Festo QSC-8 | 1
186095 | Штуцер цанговый Festo QS-G1/8-4 | 5
1205858 | Глушитель латунный резьбовой Festo AMTE-M-LH-M5 | 2
153070 | Фитинг цанговый угловой Festo QSL-4 | 5
186124 | Штуцер цанговый угловой Festo QSL-G3/8-12 | 5
130616 | Тройник цанговый переходной Festo QST-16-12 | 5
9518 | Выхлопной дроссель Festo GRU-3/8-B | 50
532184 | Монтажная скоба Festo MS4-WP | 1
193139 | Дроссель с обратным клапаном Festo GRLA-M5-QS-6-D | 3
526064 | Монтажная скоба Festo MS4-WR | 6
186121 | Штуцер цанговый угловой Festo QSL-G3/8-8 | 5
153003 | Штуцер цанговый Festo QS-1/4-6 | 1
193138 | Дроссель с обратным клапаном Festo GRLA-M5-QS-4-D | 1
156054 | Компактный пневмоцилиндр Festo ADVU-32-A-P-A-S2 | 1
2311 | Глушитель пластиковый резьбовой Festo U-3/4 | 1
4527 | Катушка электромагнитная Festo MSFG-24/42-50/60 | 2
529411 | Маслораспылитель Festo MS4-LOE-1/4-R | 1
190643 | Штуцер цанговый Festo QS-1/8-10 | 3
175404 | SME-8-K5-LED-24 Герконовый датчик, для Т-паза, 24VDC, кабель 5,0 м | 3
543892 | SME-8M Герконовый датчик, для Т-паза, установка сверху, конфигурируемый | 6
543862 | SME-8M-DS-24V-K-2,5-OE Герконовый датчик, для Т-паза, установка сверху, 24VDC, кабель 2,5 м | 29
574336 | SMT-8M-A-PS-24V-E-5,0-OE Бесконтактный датчик,PNP, 24VDC, кабель 5 м | 16
574335 | SMT-8M-A-PS-24V-E-2,5-OE Бесконтактный датчик,PNP, 24VDC, кабель 2,5 м | 28
162835 | Festo MA-40-10-1/8-EN Пневматическое присоединение R1/8, Класс точности измерения 2,5 | 1
536233 | Festo ADN-20-&#160;&#160;&#160; - Диаметр поршня 20 mm, Ход 1 ... 300 mm, P: нерегулируемое демпфирование, упругие кольца с обеих сторон | 1
529182 | Festo MS6-LFR-1/2-D6-ERV-AS подключение G1/2, номинальный расход 6200 l/min, давление 0,3 ... 7 bar, Степень фильтрации 40 µm | 1
19208 | Festo DSNU-20-25-P-A Диаметр поршня 20 мм, Ход 25 мм, P: нерегулируемое демпфирование, упругие кольца с обеих сторон | 5
9542 | QH-3/8 Функция распределителя 2/2 бистабильный, Стандартный номинальный расход 7500 l/min, Пневматическое подключение, канал 1-G3/8, Рабочее давление | 10
8982 | L-3-1/4-B Функция распределителя 3/2 Н.З., моностабильный, Стандартный номинальный расход 600 l/min, Пневматическое подключение, канал 1-G1/4, Рабочее давление -0,95 ... 10 bar | 2
9982 | MFH-5-1/8 Функция распределителя 5/2 моностабильный, Стандартный номинальный расход 500 l/min, Пневматическое подключение, канал 1-G1/8 | 5
13467 | DSR-40-180-P Диаметр поршня 40 мм, Угол поворота 0 ... 180 градусов, Определение позиции-Без | 4

## Systeme Electric
Артикул | Наименование | Количество на складе | Количество на складе поставщика | Количество транзитных товаров
MA1KN40 | БЛОК ДОПОЛНИТЕЛЬНЫХ КОНТАКТОВ MA1KN 4НО |  | 126
MA1KN31 | БЛОК ДОПОЛНИТЕЛЬНЫХ КОНТАКТОВ MA1KN 3НО+1НЗ |  | 180
MA1KN22 | БЛОК ДОПОЛНИТЕЛЬНЫХ КОНТАКТОВ MA1KN 2НО+2НЗ | 1 | 298
MA1KN20 | БЛОК ДОПОЛНИТЕЛЬНЫХ КОНТАКТОВ MA1KN 2НО |  | 132
MA1KN13 | БЛОК ДОПОЛНИТЕЛЬНЫХ КОНТАКТОВ MA1KN 1НО+3НЗ |  | 108
MA1KN11 | БЛОК ДОПОЛНИТЕЛЬНЫХ КОНТАКТОВ MA1KN 1НО+1НЗ | 4 | 480
MA1KN02 | БЛОК ДОПОЛНИТЕЛЬНЫХ КОНТАКТОВ MA1KN 2НЗ |  | 102
MP1K1610MD | КОНТАКТОР MP1K 16A 1НО DC220V |  | 32
MP1K1610ED | КОНТАКТОР MP1K 16A 1НО DC48V |  | 49
MP1K1610BD | КОНТАКТОР MP1K 16A 1НО DC24V |  | 117
MP1K1601FD | КОНТАКТОР MP1K 16A 1НЗ DC110V |  | 44
MP1K1601BD | КОНТАКТОР MP1K 16A 1НЗ DC24V |  | 31
MP1K16008BD | КОНТАКТОР MP1K 4P(2НО+2НЗ) 16A DC24V |  | 15
MP1K16004MD | КОНТАКТОР MP1K 4P(4НО) 16A DC220V |  | 40
MP1K1210BD | КОНТАКТОР MP1K 12A 1НО DC24V |  | 582
MP1K1201FD | КОНТАКТОР MP1K 12A 1НЗ DC110V |  | 42
MP1K1201ED | КОНТАКТОР MP1K 12A 1НЗ DC48V |  | 46
MP1K1201BD | КОНТАКТОР MP1K 12A 1НЗ DC24V |  | 40
MP1K12008BD | КОНТАКТОР MP1K 4P(2НО+2НЗ) 12A DC24V |  | 44
MP1K12004BD | КОНТАКТОР MP1K 4P(4НО) 12A DC24V |  | 89
MP1K0910FD | КОНТАКТОР MP1K 9A 1НО DC110V |  | 100
MP1K0910ED | КОНТАКТОР MP1K 9A 1НО DC48V |  | 348
MP1K0910BD | КОНТАКТОР MP1K 9A 1НО DC24V |  | 351
MP1K0901BD | КОНТАКТОР MP1K 9A 1НЗ DC24V |  | 85
MP1K09008FD | КОНТАКТОР MP1K 4P(2НО+2НЗ) 9A DC110V |  | 50
MP1K09008BD | КОНТАКТОР MP1K 4P(2НО+2НЗ) 9A DC24V |  | 38
MP1K09004MD | КОНТАКТОР MP1K 4P(4НО) 9A DC220V |  | 242
MP1K09004FD | КОНТАКТОР MP1K 4P(4НО) 9A DC110V |  | 50
MP1K0610ED | КОНТАКТОР MP1K 6A 1НО DC48V |  | 78
MP1K0610BD | КОНТАКТОР MP1K 6A 1НО DC24V |  | 127
MP1K0601BD | КОНТАКТОР MP1K 6A 1НЗ DC24V |  | 152
MP1K06008BD | КОНТАКТОР MP1K 4P(2НО+2НЗ) 6A DC24V |  | 46
MP1K06004BD | КОНТАКТОР MP1K 4P(4НО) 6A DC24V |  | 82
MC2K1610P7 | РЕВЕРСИВНЫЙ КОНТАКТОР MC2K 16A 1НО AC230V 50/60Hz |  | 25
MC2K1610M7 | РЕВЕРСИВНЫЙ КОНТАКТОР MC2K 16A 1НО AC220V 50/60Hz |  | 23
MC2K1610B7 | РЕВЕРСИВНЫЙ КОНТАКТОР MC2K 16A 1НО AC24V 50/60Hz |  | 20
MC2K1601Q7 | РЕВЕРСИВНЫЙ КОНТАКТОР MC2K 16A 1НЗ AC380V 50/60Hz |  | 59
MC2K1210P7 | РЕВЕРСИВНЫЙ КОНТАКТОР MC2K 12A 1НО AC230V 50/60Hz |  | 24
MC2K1210B7 | РЕВЕРСИВНЫЙ КОНТАКТОР MC2K 12A 1НО AC24V 50/60Hz |  | 29
MC2K1201Q7 | РЕВЕРСИВНЫЙ КОНТАКТОР MC2K 12A 1НЗ AC380V 50/60Hz |  | 25
MC2K1201M7 | РЕВЕРСИВНЫЙ КОНТАКТОР MC2K 12A 1НЗ AC220V 50/60Hz |  | 19
MC2K1201B7 | РЕВЕРСИВНЫЙ КОНТАКТОР MC2K 12A 1НЗ AC24V 50/60Hz |  | 43
MC2K0910P7 | РЕВЕРСИВНЫЙ КОНТАКТОР MC2K 9A 1НО AC230V 50/60Hz |  | 30
MC2K0910M7 | РЕВЕРСИВНЫЙ КОНТАКТОР MC2K 9A 1НО AC220V 50/60Hz |  | 28
MC2K0910B7 | РЕВЕРСИВНЫЙ КОНТАКТОР MC2K 9A 1НО AC24V 50/60Hz |  | 23
MC2K0901P7 | РЕВЕРСИВНЫЙ КОНТАКТОР MC2K 9A 1НЗ AC230V 50/60Hz |  | 26
MC2K0901M7 | РЕВЕРСИВНЫЙ КОНТАКТОР MC2K 9A 1НЗ AC220V 50/60Hz |  | 36
MC2K0901F7 | РЕВЕРСИВНЫЙ КОНТАКТОР MC2K 9A 1НЗ AC110V 50/60Hz |  | 19
MC2K0901E7 | РЕВЕРСИВНЫЙ КОНТАКТОР MC2K 9A 1НЗ AC48V 50/60Hz |  | 15
MC2K0610M7 | РЕВЕРСИВНЫЙ КОНТАКТОР MC2K 6A 1НО AC220V 50/60Hz |  | 18
MC2K0610B7 | РЕВЕРСИВНЫЙ КОНТАКТОР MC2K 6A 1НО AC24V 50/60Hz |  | 18
MC2K0601M7 | РЕВЕРСИВНЫЙ КОНТАКТОР MC2K 6A 1НЗ AC220V 50/60Hz |  | 33
MC2K0601E7 | РЕВЕРСИВНЫЙ КОНТАКТОР MC2K 6A 1НЗ AC48V 50/60Hz |  | 9
MC1K1610P7 | КОНТАКТОР MC1K 16A 1НО AC230V 50/60Hz |  | 68
MC1K1610M7 | КОНТАКТОР MC1K 16A 1НО AC220V 50/60Hz |  | 136
MC1K1610F7 | КОНТАКТОР MC1K 16A 1НО AC110V 50/60Hz |  | 46
MC1K1610B7 | КОНТАКТОР MC1K 16A 1НО AC24V 50/60Hz |  | 23
MC1K1601M7 | КОНТАКТОР MC1K 16A 1НЗ AC220V 50/60Hz |  | 90
MC1K1601F7 | КОНТАКТОР MC1K 16A 1НЗ AC110V 50/60Hz |  | 48
MC1K1601B7 | КОНТАКТОР MC1K 16A 1НЗ AC24V 50/60Hz |  | 25
MC1K16008P7 | КОНТАКТОР MC1K 4P(2НО+2НЗ) 16A AC230V 50/60Hz |  | 39
MC1K16008M7 | КОНТАКТОР MC1K 4P(2НО+2НЗ) 16A AC220V 50/60Hz |  | 23
MC1K16008E7 | КОНТАКТОР MC1K 4P(2НО+2НЗ) 16A AC48V 50/60Hz |  | 41
MC1K16004Q7 | КОНТАКТОР MC1K 4P(4НО) 16A AC380V 50/60Hz |  | 43
MC1K16004M7 | КОНТАКТОР MC1K 4P(4НО) 16A AC220V 50/60Hz |  | 43
MC1K16004F7 | КОНТАКТОР MC1K 4P(4НО) 16A AC110V 50/60Hz |  | 46
MC1K16004B7 | КОНТАКТОР MC1K 4P(4НО) 16A AC24V 50/60Hz |  | 30
MC1K1210P7 | КОНТАКТОР MC1K 12A 1НО AC230V 50/60Hz |  | 144
MC1K1210M7 | КОНТАКТОР MC1K 12A 1НО AC220V 50/60Hz |  | 138
MC1K1210E7 | КОНТАКТОР MC1K 12A 1НО AC48V 50/60Hz |  | 67
MC1K1210B7 | КОНТАКТОР MC1K 12A 1НО AC24V 50/60Hz |  | 144
MC1K12008M7 | КОНТАКТОР MC1K 4P(2НО+2НЗ) 12A AC220V 50/60Hz |  | 46
MC1K12004M7 | КОНТАКТОР MC1K 4P(4НО) 12A AC220V 50/60Hz |  | 42
MC1K12004E7 | КОНТАКТОР MC1K 4P(4НО) 12A AC48V 50/60Hz |  | 73
MC1K12004B7 | КОНТАКТОР MC1K 4P(4НО) 12A AC24V 50/60Hz |  | 83
MC1K0910M7 | КОНТАКТОР MC1K 9A 1НО AC220V 50/60Hz |  | 1693
MC1K0910F7 | КОНТАКТОР MC1K 9A 1НО AC110V 50/60Hz |  | 14
MC1K0910B7 | КОНТАКТОР MC1K 9A 1НО AC24V 50/60Hz |  | 18
MC1K0901P7 | КОНТАКТОР MC1K 9A 1НЗ AC230V 50/60Hz |  | 42
MC1K0901M7 | КОНТАКТОР MC1K 9A 1НЗ AC220V 50/60Hz |  | 90
MC1K0901E7 | КОНТАКТОР MC1K 9A 1НЗ AC48V 50/60Hz |  | 39
MC1K0901B7 | КОНТАКТОР MC1K 9A 1НЗ AC24V 50/60Hz |  | 32
MC1K09008Q7 | КОНТАКТОР MC1K 4P(2НО+2НЗ) 9A AC380V 50/60Hz |  | 27
MC1K09008P7 | КОНТАКТОР MC1K 4P(2НО+2НЗ) 9A AC230V 50/60Hz |  | 9
MC1K09008FC7 | КОНТАКТОР MC1K 4P(2НО+2НЗ) 9A AC127V 50/60Hz |  | 47
MC1K09008E7 | КОНТАКТОР MC1K 4P(2НО+2НЗ) 9A AC48V 50/60Hz |  | 46
MC1K09004M7 | КОНТАКТОР MC1K 4P(4НО) 9A AC220V 50/60Hz |  | 44
MC1K0610P7 | КОНТАКТОР MC1K 6A 1НО AC230V 50/60Hz |  | 2
MC1K0610M7 | КОНТАКТОР MC1K 6A 1НО AC220V 50/60Hz |  | 470
MC1K0610B7 | КОНТАКТОР MC1K 6A 1НО AC24V 50/60Hz |  | 44
MC1K0601Q7 | КОНТАКТОР MC1K 6A 1НЗ AC380V 50/60Hz |  | 32
MC1K0601M7 | КОНТАКТОР MC1K 6A 1НЗ AC220V 50/60Hz |  | 72
MC1K0601E7 | КОНТАКТОР MC1K 6A 1НЗ AC48V 50/60Hz |  | 44
MC1K0601B7 | КОНТАКТОР MC1K 6A 1НЗ AC24V 50/60Hz |  | 43
MC1K06004M7 | КОНТАКТОР MC1K 4P(4НО) 6A AC220V 50/60Hz |  | 5
MC1G630URE | КОНТАКТОР MC1G 3P 630A 2НО+2НЗ AC/DC 250-500V 50/60ГЦ |  | 4
MC1G630KUE | КОНТАКТОР MC1G 3P 630A 2НО+2НЗ AC/DC 100-250V 50/60ГЦ |  | 15
MC1G500URE | КОНТАКТОР MC1G 3P 500A 2НО+2НЗ AC/DC 250-500V 50/60ГЦ |  | 6
MC1G500KUE | КОНТАКТОР MC1G 3P 500A 2НО+2НЗ AC/DC 100-250V 50/60ГЦ |  | 11
MC1G400URE | КОНТАКТОР MC1G 3P 400A 2НО+2НЗ AC/DC 250-500V 50/60ГЦ |  | 1
MC1G400KUE | КОНТАКТОР MC1G 3P 400A 2НО+2НЗ AC/DC 100-250V 50/60ГЦ | 1 | 135
MC1G330URE | КОНТАКТОР MC1G 3P 330A 2НО+2НЗ AC/DC 250-500V 50/60ГЦ |  | 2
MC1G330KUE | КОНТАКТОР MC1G 3P 330A 2НО+2НЗ AC/DC 100-250V 50/60ГЦ | 1 | 107
MC1G330EHE | КОНТАКТОР MC1G 3P 330A 2НО+2НЗ AC/DC 48-130V 50/60ГЦ |  | 1
MC1G265URE | КОНТАКТОР MC1G 3P 265A 2НО+2НЗ AC/DC 250-500V 50/60ГЦ |  | 9
MC1G265KUE | КОНТАКТОР MC1G 3P 265A 2НО+2НЗ AC/DC 100-250V 50/60ГЦ |  | 276
MC1G225URE | КОНТАКТОР MC1G 3P 225A 2НО+2НЗ AC/DC 250-500V 50/60ГЦ |  | 5
MC1G225Q5 | КОНТАКТОР MC1G 3P 225A 2НО+2НЗ 380V 50ГЦ |  | 4
MC1G225M5 | КОНТАКТОР MC1G 3P 225A 2НО+2НЗ 220V 50ГЦ |  | 116
MC1G225F5 | КОНТАКТОР MC1G 3P 225A 2НО+2НЗ 110V 50ГЦ |  | 3
MC1G225EHE | КОНТАКТОР MC1G 3P 225A 2НО+2НЗ AC/DC 48-130V 50/60ГЦ |  | 11
MC1G185URE | КОНТАКТОР MC1G 3P 185A 2НО+2НЗ AC/DC 250-500V 50/60ГЦ |  | 13
MC1G185Q5 | КОНТАКТОР MC1G 3P 185A 2НО+2НЗ 380V 50ГЦ | 2 | 23
MC1G185M5 | КОНТАКТОР MC1G 3P 185A 2НО+2НЗ 220V 50ГЦ | 2 | 48
MC1G185F5 | КОНТАКТОР MC1G 3P 185A 2НО+2НЗ 110V 50ГЦ |  | 6
MC1G185EHE | КОНТАКТОР MC1G 3P 185A 2НО+2НЗ AC/DC 48-130V 50/60ГЦ |  | 3
MC1G160URE | КОНТАКТОР MC1G 3P 160A 2НО+2НЗ AC/DC 250-500V 50/60ГЦ |  | 5
MC1G160Q5 | КОНТАКТОР MC1G 3P 160A 2НО+2НЗ 380V 50ГЦ | 4 | 28
MC1G160M5 | КОНТАКТОР MC1G 3P 160A 2НО+2НЗ 220V 50ГЦ | 2 | 1858
MC1G160KUE | КОНТАКТОР MC1G 3P 160A 2НО+2НЗ AC/DC 100-250V 50/60ГЦ |  | 242
MC1G160F5 | КОНТАКТОР MC1G 3P 160A 2НО+2НЗ 110V 50ГЦ |  | 9
MC1G160EHE | КОНТАКТОР MC1G 3P 160A 2НО+2НЗ AC/DC 48-130V 50/60ГЦ | 2 | 5
MC1G120URE | КОНТАКТОР MC1G 3P 120A 2НО+2НЗ AC/DC 250-500V 50/60ГЦ |  | 10
MC1G120Q5 | КОНТАКТОР MC1G 3P 120A 2НО+2НЗ 380V 50ГЦ | 3 | 17
MC1G120M5 | КОНТАКТОР MC1G 3P 120A 2НО+2НЗ 220V 50ГЦ |  | 587
MC1G120KUE | КОНТАКТОР MC1G 3P 120A 2НО+2НЗ AC/DC 100-250V 50/60ГЦ |  | 38
MC1G120F5 | КОНТАКТОР MC1G 3P 120A 2НО+2НЗ 110V 50ГЦ |  | 1
MPC38 | ПРОЗРАЧНАЯ ЗАЩИТНАЯ КРЫШКА MC1E 9-38 / MC1G 120-630 |  | 1220
MFZ4630 | ЗАЩИТНЫЕ КОЖУХИ ДЛЯ СИЛОВЫХ КЛЕММ MC1G 500-630 |  | 42
MFZ4400 | ЗАЩИТНЫЕ КОЖУХИ ДЛЯ СИЛОВЫХ КЛЕММ MC1G 265-400 |  | 20
MFR630 | МЕХАНИЧ БЛОКИР ДЛЯ КОНТАКТОРОВ MC1G 500-630A |  | 709
MFR400 | МЕХАНИЧ БЛОКИР ДЛЯ КОНТАКТОРОВ MC1G 265-400A |  | 1099
MFR225 | МЕХАНИЧ БЛОКИР ДЛЯ КОНТАКТОРОВ MC1G 120-225A | 1 | 1080
MC1D95Q7 | КОНТАКТОР MC1D 3P 95A НО+НЗ 380V 50/60ГЦ |  | 4
MC1D95M7 | КОНТАКТОР MC1D 3P 95A НО+НЗ 220V 50/60ГЦ | 1 | 60
MC1D95KUE | КОНТАКТОР MC1D 3P 95A НО+НЗ 110-250V AC/DC | 1
MC1D95F7 | КОНТАКТОР MC1D 3P 95A НО+НЗ 110V 50/60ГЦ |  | 11
MC1D95E7 | КОНТАКТОР MC1D 3P 95A НО+НЗ 48V 50/60ГЦ |  | 6
MC1D95BNE | КОНТАКТОР MC1D 3P 95A НО+НЗ 24-60V AC/DC |  | 33
MC1D95B7 | КОНТАКТОР MC1D 3P 95A НО+НЗ 24V 50/60ГЦ |  | 9
MC1D80M7 | КОНТАКТОР MC1D 3P 80A НО+НЗ 220V 50/60ГЦ | 3 | 106
MC1D80KUE | КОНТАКТОР MC1D 3P 80A НО+НЗ 110-250V AC/DC | 2 | 105
MC1D80F7 | КОНТАКТОР MC1D 3P 80A НО+НЗ 110V 50/60ГЦ |  | 11
MC1D80E7 | КОНТАКТОР MC1D 3P 80A НО+НЗ 48V 50/60ГЦ |  | 3
MC1D80BNE | КОНТАКТОР MC1D 3P 80A НО+НЗ 24-60V AC/DC |  | 110
MC1D80B7 | КОНТАКТОР MC1D 3P 80A НО+НЗ 24V 50/60ГЦ |  | 2
MC1D65Q7 | КОНТАКТОР MC1D 3P 65A НО+НЗ 380V 50/60ГЦ |  | 25
MC1D65M7 | КОНТАКТОР MC1D 3P 65A НО+НЗ 220V 50/60ГЦ | 5 | 192
MC1D65KUE | КОНТАКТОР MC1D 3P 65A НО+НЗ 110-250V AC/DC | 5 | 30
MC1D65F7 | КОНТАКТОР MC1D 3P 65A НО+НЗ 110V 50/60ГЦ |  | 20
MC1D65E7 | КОНТАКТОР MC1D 3P 65A НО+НЗ 48V 50/60ГЦ | 2 | 7
MC1D65BNE | КОНТАКТОР MC1D 3P 65A НО+НЗ 24-60V AC/DC | 1 | 28
MC1D65B7 | КОНТАКТОР MC1D 3P 65A НО+НЗ 24V 50/60ГЦ |  | 21
MC1D50Q7 | КОНТАКТОР MC1D 3P 50A НО+НЗ 380V 50/60ГЦ |  | 72
MC1D50M7 | КОНТАКТОР MC1D 3P 50A НО+НЗ 220V 50/60ГЦ | 5 | 1035
MC1D50KUE | КОНТАКТОР MC1D 3P 50A НО+НЗ 110-250V AC/DC |  | 157
MC1D50F7 | КОНТАКТОР MC1D 3P 50A НО+НЗ 110V 50/60ГЦ | 2 | 39
MC1D50E7 | КОНТАКТОР MC1D 3P 50A НО+НЗ 48V 50/60ГЦ |  | 39
MC1D50BNE | КОНТАКТОР MC1D 3P 50A НО+НЗ 24-60V AC/DC |  | 91
MC1D50B7 | КОНТАКТОР MC1D 3P 50A НО+НЗ 24V 50/60ГЦ |  | 36
MC1D40Q7 | КОНТАКТОР MC1D 3P 40A НО+НЗ 380V 50/60ГЦ |  | 49
MC1D40M7 | КОНТАКТОР MC1D 3P 40A НО+НЗ 220V 50/60ГЦ | 20 | 163
MC1D40KUE | КОНТАКТОР MC1D 3P 40A НО+НЗ 110-250V AC/DC |  | 342
MC1D40F7 | КОНТАКТОР MC1D 3P 40A НО+НЗ 110V 50/60ГЦ | 2 | 39
MC1D40E7 | КОНТАКТОР MC1D 3P 40A НО+НЗ 48V 50/60ГЦ |  | 30
MC1D40BNE | КОНТАКТОР MC1D 3P 40A НО+НЗ 24-60V AC/DC |  | 19
MC1D40B7 | КОНТАКТОР MC1D 3P 40A НО+НЗ 24V 50/60ГЦ |  | 42
MC1D38MD | КОНТАКТОР MC1D 3P 38A НО+НЗ 220VDC |  | 45
MC1D38M7 | КОНТАКТОР MC1D 3P 38A НО+НЗ 220V 50/60ГЦ |  | 389
MC1D38FD | КОНТАКТОР MC1D 3P 38A НО+НЗ 110VDC |  | 85
MC1D38F7 | КОНТАКТОР MC1D 3P 38A НО+НЗ 110V 50/60ГЦ |  | 33
MC1D38ED | КОНТАКТОР MC1D 3P 38A НО+НЗ 48VDC |  | 150
MC1D38E7 | КОНТАКТОР MC1D 3P 38A НО+НЗ 48V 50/60ГЦ |  | 30
MC1D38BL | КОНТАКТОР MC1D 3P 38A НО+НЗ 24VDC С ПОНИЖЕННЫМ ТОКОМ ПОТРЕБЛЕНИЯ КАТУШКИ |  | 49
MC1D38BD | КОНТАКТОР MC1D 3P 38A НО+НЗ 24VDC |  | 81
MC1D38B7 | КОНТАКТОР MC1D 3P 38A НО+НЗ 24V 50/60ГЦ |  | 56
MC1D32Q7 | КОНТАКТОР MC1D 3P 32A НО+НЗ 380V 50/60ГЦ |  | 69
MC1D32MD | КОНТАКТОР MC1D 3P 32A НО+НЗ 220VDC |  | 6
MC1D32M7 | КОНТАКТОР MC1D 3P 32A НО+НЗ 220V 50/60ГЦ | 15 | 255
MC1D32FD | КОНТАКТОР MC1D 3P 32A НО+НЗ 110VDC |  | 5
MC1D32F7 | КОНТАКТОР MC1D 3P 32A НО+НЗ 110V 50/60ГЦ | 1 | 2
MC1D32ED | КОНТАКТОР MC1D 3P 32A НО+НЗ 48VDC |  | 21
MC1D32E7 | КОНТАКТОР MC1D 3P 32A НО+НЗ 48V 50/60ГЦ |  | 32
MC1D32CD | КОНТАКТОР MC1D 3P 32A НО+НЗ 36VDC |  | 6
MC1D32BL | КОНТАКТОР MC1D 3P 32A НО+НЗ 24VDC С ПОНИЖЕННЫМ ТОКОМ ПОТРЕБЛЕНИЯ КАТУШКИ |  | 57
MC1D32BD | КОНТАКТОР MC1D 3P 32A НО+НЗ 24VDC | 5 | 229
MC1D32B7 | КОНТАКТОР MC1D 3P 32A НО+НЗ 24V 50/60ГЦ |  | 78
MC1D25Q7 | КОНТАКТОР MC1D 3P 25A НО+НЗ 380V 50/60ГЦ |  | 88
MC1D25MD | КОНТАКТОР MC1D 3P 25A НО+НЗ 220VDC |  | 81
MC1D25M7 | КОНТАКТОР MC1D 3P 25A НО+НЗ 220V 50/60ГЦ | 5 | 315
MC1D25FD | КОНТАКТОР MC1D 3P 25A НО+НЗ 110VDC | 2 | 125
MC1D25F7 | КОНТАКТОР MC1D 3P 25A НО+НЗ 110V 50/60ГЦ | 6 | 29
MC1D25ED | КОНТАКТОР MC1D 3P 25A НО+НЗ 48VDC |  | 19
MC1D25E7 | КОНТАКТОР MC1D 3P 25A НО+НЗ 48V 50/60ГЦ | 1 | 26
MC1D25CD | КОНТАКТОР MC1D 3P 25A НО+НЗ 36VDC |  | 19
MC1D25BL | КОНТАКТОР MC1D 3P 25A НО+НЗ 24VDC С ПОНИЖЕННЫМ ТОКОМ ПОТРЕБЛЕНИЯ КАТУШКИ |  | 103
MC1D25BD | КОНТАКТОР MC1D 3P 25A НО+НЗ 24VDC | 1 | 320
MC1D25B7 | КОНТАКТОР MC1D 3P 25A НО+НЗ 24V 50/60ГЦ |  | 129
MC1D18Q7 | КОНТАКТОР MC1D 3P 18A НО+НЗ 380V 50/60ГЦ |  | 31
MC1D18MD | КОНТАКТОР MC1D 3P 18A НО+НЗ 220VDC |  | 38
MC1D18M7 | КОНТАКТОР MC1D 3P 18A НО+НЗ 220V 50/60ГЦ | 9 | 1038
MC1D18FD | КОНТАКТОР MC1D 3P 18A НО+НЗ 110VDC | 3 | 78
MC1D18F7 | КОНТАКТОР MC1D 3P 18A НО+НЗ 110V 50/60ГЦ | 5 | 27
MC1D18ED | КОНТАКТОР MC1D 3P 18A НО+НЗ 48VDC | 2 | 21
MC1D18E7 | КОНТАКТОР MC1D 3P 18A НО+НЗ 48V 50/60ГЦ | 5 | 26
MC1D18BL | КОНТАКТОР MC1D 3P 18A НО+НЗ 24VDC С ПОНИЖЕННЫМ ТОКОМ ПОТРЕБЛЕНИЯ КАТУШКИ |  | 88
MC1D18BD | КОНТАКТОР MC1D 3P 18A НО+НЗ 24VDC | 10 | 5
MC1D18B7 | КОНТАКТОР MC1D 3P 18A НО+НЗ 24V 50/60ГЦ | 3 | 55
MC1D12Q7 | КОНТАКТОР MC1D 3P 12A НО+НЗ 380V 50/60ГЦ |  | 70
MC1D12MD | КОНТАКТОР MC1D 3P 12A НО+НЗ 220VDC |  | 76
MC1D12M7 | КОНТАКТОР MC1D 3P 12A НО+НЗ 220V 50/60ГЦ | 36 | 218
MC1D12FD | КОНТАКТОР MC1D 3P 12A НО+НЗ 110VDC |  | 52
MC1D12F7 | КОНТАКТОР MC1D 3P 12A НО+НЗ 110V 50/60ГЦ | 5 | 48
MC1D12ED | КОНТАКТОР MC1D 3P 12A НО+НЗ 48VDC |  | 35
MC1D12E7 | КОНТАКТОР MC1D 3P 12A НО+НЗ 48V 50/60ГЦ |  | 70
MC1D12CD | КОНТАКТОР MC1D 3P 12A НО+НЗ 36VDC |  | 21
MC1D12BL | КОНТАКТОР MC1D 3P 12A НО+НЗ 24VDC С ПОНИЖЕННЫМ ТОКОМ ПОТРЕБЛЕНИЯ КАТУШКИ |  | 38
MC1D12BD | КОНТАКТОР MC1D 3P 12A НО+НЗ 24VDC | 12 | 245
MC1D12B7 | КОНТАКТОР MC1D 3P 12A НО+НЗ 24V 50/60ГЦ | 2 | 89
MC1D09Q7 | КОНТАКТОР MC1D 3P 9A НО+НЗ 380V 50/60ГЦ |  | 57
MC1D09MD | КОНТАКТОР MC1D 3P 9A НО+НЗ 220VDC | 8 | 505
MC1D09M7 | КОНТАКТОР MC1D 3P 9A НО+НЗ 220V 50/60ГЦ | 40 | 413
MC1D09FD | КОНТАКТОР MC1D 3P 9A НО+НЗ 110VDC | 5 | 339
MC1D09F7 | КОНТАКТОР MC1D 3P 9A НО+НЗ 110V 50/60ГЦ |  | 6
MC1D09ED | КОНТАКТОР MC1D 3P 9A НО+НЗ 48VDC |  | 8
MC1D09E7 | КОНТАКТОР MC1D 3P 9A НО+НЗ 48V 50/60ГЦ |  | 121
MC1D09CD | КОНТАКТОР MC1D 3P 9A НО+НЗ 36VDC |  | 16
MC1D09BL | КОНТАКТОР MC1D 3P 9A НО+НЗ 24VDC С ПОНИЖЕННЫМ ТОКОМ ПОТРЕБЛЕНИЯ КАТУШКИ |  | 78
MC1D09BD | КОНТАКТОР MC1D 3P 9A НО+НЗ 24VDC | 25 | 829
MC1D09B7 | КОНТАКТОР MC1D 3P 9A НО+НЗ 24V 50/60ГЦ | 6 | 108
MADT4 | ДОП. КОНТ. MC1D ВЫД. ВРЕМ. ВКЛ 10…180С |  | 370
MADT2 | ДОП. КОНТ. MC1D ВЫД. ВРЕМ. ВКЛ 0,1…30С |  | 831
MADT0 | ДОП. КОНТ. MC1D ВЫД. ВРЕМ. ВКЛ 0,1…3С |  | 770
MADR4 | ДОП. КОНТ. MC1D ВЫД. ВРЕМ. ОТКЛ 10…180С |  | 249
MADR2 | ДОП. КОНТ. MC1D ВЫД. ВРЕМ. ОТКЛ 0,1…30С |  | 213
MADR0 | ДОП. КОНТ. MC1D ВЫД. ВРЕМ. ОТКЛ 0,1…3С |  | 600
MADN40 | ДОП. КОНТ. БЛОК MC1D 4НО ФРОНТАЛЬНЫЙ МОНТАЖ | 29 | 786
MADN31 | ДОП. КОНТ. БЛОК MC1D 3НО+1НЗ ФРОНТАЛЬНЫЙ МОНТАЖ | 20 | 596
MADN22 | ДОП. КОНТ. БЛОК MC1D 2НО+2НЗ ФРОНТАЛЬНЫЙ МОНТАЖ | 27 | 2173
MADN20 | ДОП. КОНТ. БЛОК MC1D 2НО ФРОНТАЛЬНЫЙ МОНТАЖ | 20 | 1174
MADN13 | ДОП. КОНТ. БЛОК MC1D 1НО+3НЗ ФРОНТАЛЬНЫЙ МОНТАЖ | 10 | 86
MADN11 | ДОП. КОНТ. БЛОК MC1D 1НО+1НЗ ФРОНТАЛЬНЫЙ МОНТАЖ | 37 | 647
MADN04 | ДОП. КОНТ. БЛОК MC1D 4НЗ ФРОНТАЛЬНЫЙ МОНТАЖ | 10 | 138
MADN02 | ДОП. КОНТ. БЛОК MC1D 2НЗ ФРОНТАЛЬНЫЙ МОНТАЖ | 10 | 105
MAD8N20 | ДОП. КОНТ. БЛОК MC1D АС, АС/DC 2НО БОКОВОЙ МОНТАЖ | 8 | 76
MAD8N11 | ДОП. КОНТ. БЛОК MC1D АС, АС/DC 1НО+1НЗ БОКОВОЙ МОНТАЖ | 10 | 857
MAD8N02 | ДОП. КОНТ. БЛОК MC1D АС, АС/DC 2Н3 БОКОВОЙ МОНТАЖ | 10 | 100
MAD4VU | МОДУЛЬ ОГР. ПЕРЕН. MC1D ВАРИСТОР 110-250V AC/DC | 10
MAD4VG | МОДУЛЬ ОГР. ПЕРЕН. MC1D ВАРИСТОР 50-127V AC/DC |  | 127
MAD4VE | МОДУЛЬ ОГР. ПЕРЕН. MC1D ВАРИСТОР 24-48V AC/DC |  | 87
MAD4RCU | МОДУЛЬ ОГР. ПЕРЕН. MC1D RC 110-250V AC | 20 | 710
MAD4RCN | МОДУЛЬ ОГР. ПЕРЕН. MC1D RC 380-440V AC |  | 48
MAD4RCG | МОДУЛЬ ОГР. ПЕРЕН. MC1D RC 50-127V AC |  | 34
MAD4RCE | МОДУЛЬ ОГР. ПЕРЕН. MC1D RC 24-48V AC |  | 27
MA6DK10M7 | БЛОК ЭЛЕКТРОМЕХАНИЧЕСКОЙ ЗАЩЕЛКИ MC1D 09-95A AC220-277V |  | 795
MA6DK10E7 | БЛОК ЭЛЕКТРОМЕХАНИЧЕСКОЙ ЗАЩЕЛКИ MC1D 09-95A AC42V |  | 79
MA6DK10BD | БЛОК ЭЛЕКТРОМЕХАНИЧЕСКОЙ ЗАЩЕЛКИ MC1D 09-95A DC24V |  | 75
MA1M65 | МЕХАНИЧ БЛОКИР ДЛЯ КОНТАКТОРОВ MC1D 40…95A | 18 | 189
MA1M38 | МЕХАНИЧ БЛОКИР ДЛЯ КОНТАКТОРОВ MC1D 9…38A | 50 | 1513
C9XPT920 | Колпачки для PIN 1P 2P 3P Systeme Electric |  | 2170
C9XPH654 | Шинка Греб. 1П+Н (NL1) 9мм 54мод 63А Systeme Electric |  | 200
C9XPH357 | Шинка Греб. 3P (L1L2L3) 18мм 57мод 63А Systeme Electric |  | 660
C9XPH312 | Шинка Греб. 3P (L1L2L3) 18мм 12мод 63А Systeme Electric |  | 6550
C9XPH256 | Шинка Греб. 2P (L1L2) 18мм 56мод 63А Systeme Electric |  | 560
C9XPH212 | Шинка Греб. 2P (L1L2) 18мм 12мод 63А Systeme Electric |  | 4271
C9XPH156 | Шинка Греб. 1P (L1) 18мм 56мод 63А Systeme Electric |  | 888
C9XPH112 | Шинка Греб. 1P (L1) 18мм 12мод 63А Systeme Electric |  | 10808
C9XPE310 | Заглушки боковые для шин. греб 3P Systeme Electric |  | 7050
C9XPE210 | Заглушки боковые для шин. греб 2P Systeme Electric |  | 6840
C9XPE110 | Заглушки боковые для шин. греб 1P Systeme Electric |  | 4520
C9XPC04 | Вводная клемма 25мм2 1-3P Systeme Electric |  | 3700
C9A26982 | Пломб. клеммная заглушка для АВ C9F S9F Systeme Electric |  | 14928
STVCF0098 | Вентилятор охлаждения (запчасть) для STV630 400В 75 кВт |  | 5
STVCF0096 | Вентилятор охлаждения (запчасть) для STV630 400В 200-280 кВт |  | 11
STVCF0069 | Вентилятор охлаждения (запчасть) для STV630 400В 11-45 кВт, 37-45 кВт / STV050 400В 18,5-30 кВт |  | 49
STVCF0067 | Вентилятор охлаждения (запчасть) для STV630 400В 30 кВт |  | 88
STVCF0066 | Вентилятор охлаждения (запчасть) для STV050 400В 11-15 кВт |  | 95
STVCF0065 | Вентилятор охлаждения (запчасть) для STV630 400В 4-7,5 кВт |  | 84
SEOP-1313 | Коммуникационная карта Modbus TCP для STV630 |  | 39
SEOP-1223 | Кронштейн для крепления панели оператора STV630 на дверце шкафа |  | 292
SEOP-1220 | LED панель оператора (с функцией копирования параметров) для STV630 |  | 28
SEOP2717 | Синусный фильтр для STV (250кВт/480A) In = 500 A |  | 3
SEOP2716 | Синусный фильтр для STV (220кВт/425A) In = 450 A |  | 3
SEOP2715 | Синусный фильтр для STV (185кВт/340A) In = 360 A |  | 2
SEOP2713 | Синусный фильтр для STV (110кВт/215A) In = 250 A |  | 7
SEOP2712 | Синусный фильтр для STV (90кВт/180A) In = 200 A |  | 2
SEOP4101 | Тормозной резистор для STV 3Ф 380В 0,75 кВт (600Ω/100Вт) |  | 7
SEOP4006 | Торм. модуль 220-250кВт 400В |  | 4
SEOP4005 | Торм. модуль 160-200кВт 400В |  | 5
SEOP4001 | Торм. модуль 18.5-37кВт 400В |  | 18
SEOP3812 | Вых. фильтр 160-280 кВт 400В |  | 3
SEOP3810 | Вых. фильтр 55-75 кВт 400В |  | 5
SEOP3809 | Вых. фильтр 37-45 кВт 400В |  | 3
SEOP3807 | Вых. фильтр 15-18.5 кВт 400В |  | 8
SEOP3802 | Вых. фильтр ≤0.2 кВт 220В |  | 5
SEOP3715 | ЭМС фильтр 450-500 кВт 400В |  | 2
SEOP3701 | ЭМС фильтр ≤0.2 кВт 220В |  | 3
SEOP2801 | dV/dt-фильтр для STV 3Ф 380В (4кВт/9,5А) In=10А |  | 8
SEOP2711 | Синусный фильтр для STV (75кВт/150A) In = 150 A |  | 1
SEOP2710 | Синусный фильтр для STV (55кВт/115A) In = 120 A |  | 3
SEOP2708 | Синусный фильтр для STV (37кВт/75A) In = 80 A |  | 3
SEOP2707 | Синусный фильтр для STV (30кВт/60A) In = 60 A |  | 2
SEOP2705 | Синусный фильтр для STV (18,5кВт/38A) In = 40 A |  | 4
SEOP2702 | Синусный фильтр для STV (5,5кВт/14A) In = 15 A |  | 4
SEOP2609 | DC реактор 90 кВт |  | 3
SEOP2607 | DC реактор 55 кВт |  | 4
SEOP2606 | DC реактор 45 кВт |  | 2
SEOP2602 | DC реактор 18.5 кВт |  | 2
SEOP2601 | DC реактор 15 кВт |  | 2
SEOP2540 | Выходной реактор 5% напряж. STV 3Ф 380В 37кВт |  | 1
SEOP2526 | Вых. реактор STV 3Ф 690В 30кВт |  | 8
SEOP2524 | Вых. реактор 450-500 кВт |  | 8
SEOP2521 | Вых. реактор 315 кВт |  | 5
SEOP2519 | Вых. реактор 220-250 кВт |  | 6
SEOP2518 | Вых. реактор 185-200 кВт |  | 8
SEOP2517 | Вых. реактор 160 кВт |  | 23
SEOP2516 | Вых. реактор 132 кВт |  | 31
SEOP2510 | Вых. реактор 30 кВт |  | 24
SEOP2504 | Вых. реактор 5.5 кВт |  | 51
SEOP2424 | Вх. реактор 450-500 кВт |  | 6
SEOP2422 | Вх. реактор 355 кВт |  | 12
SEOP2421 | Вх. реактор 315 кВт |  | 13
SEOP2420 | Вх. реактор 280 кВт |  | 11
SEOP2419 | Вх. реактор 220-250 кВт |  | 10
SEOP2418 | Вх. реактор 185-200 кВт |  | 7
SEOP2415 | Вх. реактор 90-110 кВт |  | 2
SEOP2414 | Вх. реактор 75 кВт |  | 26
SEOP2412 | Вх. реактор 45 кВт |  | 1
SEOP2409 | Вх. реактор 22 кВт |  | 35
SEOP2407 | Вх. реактор 15 кВт |  | 33
SEOP2402 | Вх. реактор 2.2 кВт |  | 4
SEOP2401 | Вх. реактор 1.5 кВт |  | 1
SEOP-1631 | STV900/900H I/O карта расширения входов/выходов (4DI, 1PT100, 1PT1000, 2RO) |  | 115
SEOP-1629 | STV900H. Плата расширения для вн. питания 24В DC |  | 130
SEOP-1528 | Упрощенная инкрементальная карта PG на 24В для STV900/STV900H |  | 21
SEOP-1527 | STV900 плата обр. связи multi-funct |  | 5
SEOP-1524 | STV900 плата обр. связи sin/cos |  | 50
SEOP-1522 | STV900 плата обр. связи rot. transf |  | 73
SEOP-1413 | PLC плата STV900 |  | 6
SEOP-1312 | EtherNet/IP комм. плата STV900 |  | 380
SEOP-1309 | WiFi комм. плата STV900 (metal) |  | 8
SEOP-1307 | CAN/CANopen комм. плата STV600/900 |  | 117
SEOP-1302 | Profinet комм. плата STV600/900 |  | 36
SEOP-1301 | Profibus комм. плата STV600/900 |  | 196
SEOP-1216 | LCD панель управления STV900H (Кран/Подъемник) |  | 21
SEOP-1201 | LED панель управления STV900 |  | 15
SEOP-1102 | Кронштейн для крепления панели оператора на дверце шкафа для STV600/STV900 |  | 254
STV900D90N4-IP55 | Преобразователь частоты SystemeVar STV900 G-тип: 90 кВт (P-тип: 110 кВт) 400В IP55 |  | 4
STV900C11N4-IP55 | Преобразователь частоты SystemeVar STV900 G-тип: 110 кВт (P-тип: 132 кВт) 400В IP55 |  | 13
STV900D75N4-IP55 | Преобразователь частоты SystemeVar STV900 G-тип: 75 кВт (P-тип: 90 кВт) 400В IP55 |  | 23
STV900D55N4-IP55 | Преобразователь частоты SystemeVar STV900 G-тип: 55 кВт (P-тип: 75 кВт) 400В IP55 |  | 25
STV900D45N4-IP55 | Преобразователь частоты SystemeVar STV900 G-тип: 45 кВт (P-тип: 55 кВт) 400В IP55 |  | 12
STV900D37N4-IP55 | Преобразователь частоты SystemeVar STV900 G-тип: 37 кВт (P-тип: 45 кВт) 400В IP55 |  | 11
STV900D30N4-IP55 | Преобразователь частоты SystemeVar STV900 G-тип: 30 кВт (P-тип: 37 кВт) 400В IP55 |  | 2
STV900D22N4-IP55 | Преобразователь частоты SystemeVar STV900 G-тип: 22 кВт (P-тип: 30 кВт) 400В IP55 |  | 10
STV900D18N4-IP55 | Преобразователь частоты SystemeVar STV900 G-тип: 18.5 кВт (P-тип: 22 кВт) 400В IP55 |  | 15
STV900D15N4-IP55 | Преобразователь частоты SystemeVar STV900 G-тип: 15 кВт (P-тип: 18.5 кВт) 400В IP55 |  | 24
STV900D11N4-IP55 | Преобразователь частоты SystemeVar STV900 G-тип: 11 кВт (P-тип: 15 кВт) 400В IP55 |  | 72
STV900D90Y6 | Преобразователь частоты SystemeVar STV900 90 кВт 690В |  | 1
STV900D90N4 | Преобразователь частоты SystemeVar STV900 G-тип: 90 кВт (P-тип: 110 кВт) 400В |  | 2
STV900C63N4 | Преобразователь частоты SystemeVar STV900 630 кВт 400В |  | 3
STV900C35N4 | Преобразователь частоты SystemeVar STV900 G-тип: 355 кВт (P-тип: 400 кВт) 400В |  | 1
STV900C31N4 | Преобразователь частоты SystemeVar STV900 G-тип: 315 кВт (P-тип: 355 кВт) 400В |  | 8
STV900C28N4 | Преобразователь частоты SystemeVar STV900 G-тип: 280 кВт (P-тип: 315 кВт) 400В |  | 3
STV900C25N4 | Преобразователь частоты SystemeVar STV900 G-тип: 250 кВт (P-тип: 280 кВт) 400В |  | 5
STV900C22N4 | Преобразователь частоты SystemeVar STV900 G-тип: 220 кВт (P-тип: 250 кВт) 400В |  | 4
STV900C18N4 | Преобразователь частоты SystemeVar STV900 G-тип: 185 кВт (P-тип: 200 кВт) 400В |  | 2
STV900C16N4 | Преобразователь частоты SystemeVar STV900 G-тип: 160 кВт (P-тип: 185 кВт) 400В |  | 2
STV900C13N4 | Преобразователь частоты SystemeVar STV900 G-тип: 132 кВт (P-тип: 160 кВт) 400В |  | 10
STV900U75N4 | Преобразователь частоты SystemeVar STV900 G-тип: 7.5 кВт (P-тип: 11 кВт) 400В |  | 12
STV900U40N4 | Преобразователь частоты SystemeVar STV900 G-тип: 4.0 кВт (P-тип: 5.5 кВт) 400В | 1 | 45
STV900U22N4 | Преобразователь частоты SystemeVar STV900 G-тип: 2.2 кВт (P-тип: 3.0 кВт) 400В |  | 14
STV900U15N4 | Преобразователь частоты SystemeVar STV900 G-тип: 1.5 кВт (P-тип: 2.2 кВт) 400В |  | 7
STV900D75N4 | Преобразователь частоты SystemeVar STV900 G-тип: 75 кВт (P-тип: 90 кВт) 400В | 1 | 6
STV900D55Y6 | Преобразователь частоты SystemeVar STV900 55 кВт 690В |  | 11
STV900D55N4 | Преобразователь частоты SystemeVar STV900 G-тип: 55 кВт (P-тип: 75 кВт) 400В |  | 6
STV900D45Y6 | Преобразователь частоты SystemeVar STV900 45 кВт 690В |  | 1
STV900D45N4 | Преобразователь частоты SystemeVar STV900 G-тип: 45 кВт (P-тип: 55 кВт) 400В | 1 | 18
STV900D37N4 | Преобразователь частоты SystemeVar STV900 G-тип: 37 кВт (P-тип: 45 кВт) 400В |  | 35
STV900D30N4 | Преобразователь частоты SystemeVar STV900 G-тип: 30 кВт (P-тип: 37 кВт) 400В |  | 18
STV900D22N4 | Преобразователь частоты SystemeVar STV900 G-тип: 22 кВт (P-тип: 30 кВт) 400В |  | 1
STV900D18N4 | Преобразователь частоты SystemeVar STV900 G-тип: 18.5 кВт (P-тип: 22 кВт) 400В |  | 5
STV900D15N4 | Преобразователь частоты SystemeVar STV900 G-тип: 15 кВт (P-тип: 18.5 кВт) 400В |  | 32
STV900D11N4 | Преобразователь частоты SystemeVar STV900 G-тип: 11 кВт (P-тип: 15 кВт) 400В | 1 | 4
STV630U75N4-LED | Преобразователь частоты SystemeVar STV630 7,5 кВт 400В ЭМС С3 + LED панель оператора |  | 1
STV630U55N4-LED | Преобразователь частоты SystemeVar STV630 5,5 кВт 400В ЭМС С3 + LED панель оператора |  | 20
STV630U55N4L1 | Преобразователь частоты SystemeVar STV630 5,5 кВт 400В ЭМС С3 + встр. DC реактор + LCD панель оператора |  | 62
STV630U40N4-LED | Преобразователь частоты SystemeVar STV630 4 кВт 400В ЭМС С3 + LED панель оператора |  | 10
STV630U40N4L1 | Преобразователь частоты SystemeVar STV630 4 кВт 400В ЭМС С3 + встр. DC реактор + LCD панель оператора |  | 19
STV630U40N4 | Преобразователь частоты SystemeVar STV630 4 кВт 400В ЭМС С3 + LED панель оператора |  | 17
STV630U22M2 | Преобразователь частоты SystemeVar STV630 2,2 кВт 220В ЭМС С3 + LED панель оператора |  | 18
STV630U15N4 | Преобразователь частоты SystemeVar STV630 1,5 кВт 400В ЭМС С3 + LED панель оператора |  | 25
STV630U15M2 | Преобразователь частоты SystemeVar STV630 1,5 кВт 220В ЭМС С3 + LED панель оператора |  | 4
STV630U07M2 | Преобразователь частоты SystemeVar STV630 0,75 кВт 220В ЭМС С3 + LED панель оператора |  | 12
STV630U04M2 | Преобразователь частоты SystemeVar STV630 0,4 кВт 220В ЭМС С3 + LED панель оператора |  | 4
STV630D90N4-LED | Преобразователь частоты SystemeVar STV630 90 кВт 400В ЭМС С3 + LED панель оператора |  | 7
STV630D90N4L1 | Преобразователь частоты SystemeVar STV630 90 кВт 400В ЭМС С3 + встр. DC реактор + LCD панель оператора |  | 9
STV630D75N4-LED | Преобразователь частоты SystemeVar STV630 75 кВт 400В ЭМС С3 + LED панель оператора |  | 7
STV630D55N4-LED | Преобразователь частоты SystemeVar STV630 55 кВт 400В ЭМС С3 + LED панель оператора |  | 7
STV630D45N4-LED | Преобразователь частоты SystemeVar STV630 45 кВт 400В ЭМС С3 + LED панель оператора |  | 5
STV630D45N4L1 | Преобразователь частоты SystemeVar STV630 45 кВт 400В ЭМС С3 + встр. DC реактор + LCD панель оператора |  | 3
STV630D37N4-LED | Преобразователь частоты SystemeVar STV630 37 кВт 400В ЭМС С3 + LED панель оператора |  | 7
STV630D37N4L1 | Преобразователь частоты SystemeVar STV630 37 кВт 400В ЭМС С3 + встр. DC реактор + LCD панель оператора |  | 2
STV630D30N4L1 | Преобразователь частоты SystemeVar STV630 30 кВт 400В ЭМС С3 + встр. DC реактор + LCD панель оператора |  | 1
STV630D22N4-LED | Преобразователь частоты SystemeVar STV630 22 кВт 400В ЭМС С3 + LED панель оператора |  | 8
STV630D22N4L1 | Преобразователь частоты SystemeVar STV630 22 кВт 400В ЭМС С3 + встр. DC реактор + LCD панель оператора |  | 91
STV630D18N4-LED | Преобразователь частоты SystemeVar STV630 18,5 кВт 400В ЭМС С3 + LED панель оператора |  | 13
STV630D18N4L1 | Преобразователь частоты SystemeVar STV630 18,5 кВт 400В ЭМС С3 + встр. DC реактор + LCD панель оператора |  | 27
STV630D15N4-LED | Преобразователь частоты SystemeVar STV630 15 кВт 400В ЭМС С3 + LED панель оператора |  | 10
STV630D15N4L1 | Преобразователь частоты SystemeVar STV630 15 кВт 400В ЭМС С3 + встр. DC реактор + LCD панель оператора |  | 81
STV630D11N4-LED | Преобразователь частоты SystemeVar STV630 11 кВт 400В ЭМС С3 + LED панель оператора |  | 3
STV630D11N4L1 | Преобразователь частоты SystemeVar STV630 11 кВт 400В ЭМС С3 + встр. DC реактор + LCD панель оператора |  | 3
STV630C40N4L1 | Преобразователь частоты SystemeVar STV630 400 кВт 400В ЭМС С3 + встр. DC реактор + LCD панель оператора |  | 1
STV630C31N4-LED | Преобразователь частоты SystemeVar STV630 315 кВт 400В ЭМС С3 + LED панель оператора |  | 1
STV630C28N4-LED | Преобразователь частоты SystemeVar STV630 280 кВт 400В ЭМС С3 + LED панель оператора |  | 3
STV630C25N4-LED | Преобразователь частоты SystemeVar STV630 250 кВт 400В ЭМС С3 + LED панель оператора |  | 1
STV630C25N4L1 | Преобразователь частоты SystemeVar STV630 250 кВт 400В ЭМС С3 + встр. DC реактор + LCD панель оператора |  | 2
STV630C20N4L1 | Преобразователь частоты SystemeVar STV630 200 кВт 400В ЭМС С3 + встр. DC реактор + LCD панель оператора |  | 1
STV630C18N4-LED | Преобразователь частоты SystemeVar STV630 185 кВт 400В ЭМС С3 + LED панель оператора |  | 3
STV630C18N4L1 | Преобразователь частоты SystemeVar STV630 185 кВт 400В ЭМС С3 + встр. DC реактор + LCD панель оператора |  | 1
STV630C16N4-LED | Преобразователь частоты SystemeVar STV630 160 кВт 400В ЭМС С3 + LED панель оператора |  | 5
STV630C13N4-LED | Преобразователь частоты SystemeVar STV630 132 кВт 400В ЭМС С3 + LED панель оператора |  | 8
STV630C13N4L1 | Преобразователь частоты SystemeVar STV630 132 кВт 400В ЭМС С3 + встр. DC реактор + LCD панель оператора |  | 6
STV630C11N4-LED | Преобразователь частоты SystemeVarSTV630 110 кВт 400В ЭМС С3 + LED панель оператора |  | 2
STV630C11N4L1 | Преобразователь частоты SystemeVar STV630 110 кВт 400В ЭМС С3 + встр. DC реактор + LCD панель оператора |  | 11
SEOP2426 | Входной реактор STV 3Ф 690В 30кВт |  | 8
SEOP4301 | Блок рекуперации для STV900H 3Ф 380В 7,5-22кВт |  | 5
SEOP2719 | Синусный фильтр для STV (315кВт/600A) In = 600 A |  | 1
SEOP2721 | Синусный фильтр для STV (400кВт/720A) In = 750 A |  | 2
SEOP3501 | ЭМС-фильтр Класса С2 для STV 3Ф 690В 22-37кВт |  | 8
SEOP-1305 | Modbus TCP комм. плата STV900 |  | 73
SEOP-1303 | Ethernet комм. плата STV900 |  | 5
SEOP2542 | Выходной реактор 5% напряж. STV 3Ф 380В 75кВт |  | 1
SEOP2539 | Выходной реактор 5% напряж. STV 3Ф 380В 22кВт |  | 2
SEOP2535 | Выходной реактор 5% напряж. STV 380В 2,2кВт |  | 6
SEOP2701 | Синусный фильтр для STV (2,2кВт/5A) In = 7,5 A |  | 1
SEOP2703 | Синусный фильтр для STV (7,5кВт/18,5A) In = 20 A |  | 29
SEOP2706 | Синусный фильтр для STV (22кВт/45A) In = 50 A |  | 2
SEOP2709 | Синусный фильтр для STV (45кВт/92A) In = 90 A |  | 4
SEOP3702 | ЭМС фильтр 0.4-0.75 кВт 220В |  | 6
SEOP3703 | ЭМС фильтр 1.5-2.2 кВт 220В |  | 3
SEOP3707 | ЭМС фильтр 15-18.5 кВт 400В |  | 1
SEOP3708 | ЭМС фильтр 22-30 кВт 400В |  | 23
SEOP3712 | ЭМС фильтр 160-200 кВт 400В |  | 4
SEOP3713 | ЭМС фильтр 220-280 кВт 400В |  | 1
SEOP3714 | ЭМС фильтр 315-400 кВт 400В |  | 1
SEOP-1103 | Кронштейн для крепления панели оператора на дверце шкафа для STV320 |  | 80
SEOP-1202 | LED панель управления STV320 |  | 22
SEOP-1203 | LED панель управления STV600 |  | 9
SEOP-1204 | LCD панель управления STV900 |  | 2
SEOP-1205 | LCD панель управления STV600 |  | 81
SEOP-1304 | EtherCat комм. плата STV900 |  | 67
SEOP-1308 | WiFi комм. плата STV900 (plastic) |  | 13
SEOP-1521 | STV900 плата обр. связи (5v/12v) |  | 33
SEOP-1526 | STV900 плата обр. связи 24V |  | 14
SEOP-1628 | STV900/600 I/O карта расширения входов/выходов (4DI, 1DO, 1AI, 1AO, 2RO) |  | 89
SEOP-1630 | STV600 плата расширения рел. Вых |  | 23
SEOP2405 | Вх. реактор 7.5 кВт |  | 1
SEOP2406 | Вх. реактор 11 кВт |  | 26
SEOP2410 | Вх. реактор 30 кВт |  | 15
SEOP2408 | Вх. реактор 18.5 кВт |  | 13
SEOP2413 | Вх. реактор 55 кВт |  | 1
SEOP2416 | Вх. реактор 132 кВт |  | 24
SEOP2417 | Вх. реактор 160 кВт |  | 24
SEOP2423 | Вх. реактор 400 кВт |  | 10
SEOP2425 | Вх. реактор 560-630 кВт |  | 2
SEOP2508 | Вых. реактор 18.5 кВт |  | 5
SEOP2509 | Вых. реактор 22 кВт |  | 5
SEOP2603 | DC реактор 22 кВт |  | 2
SEOP2604 | DC реактор 30 кВт |  | 2
SEOP2605 | DC реактор 37 кВт |  | 2
SEOP2608 | DC реактор 75 кВт |  | 4
SEOP2515 | Вых. реактор 90-110 кВт |  | 1
SEOP2522 | Вых. реактор 355 кВт |  | 17
SEOP2523 | Вых. реактор 400 кВт |  | 12
SEOP3803 | Вых. фильтр 0.4-0.75 кВт 220В |  | 5
SEOP3814 | Вых. фильтр 450-500 кВт 400В |  | 2
SEOP4004 | Торм. модуль 132кВт 400В |  | 14
SEOP3808 | Вых. фильтр 22-30 кВт 400В |  | 18
SEOP4002 | Торм. модуль 45-75кВт 400В |  | 1
SEOP4008 | Торм. модуль 132-160кВт 690В |  | 1
STV050D30N4 | Преобразователь частоты SystemeVar Hertz STV050 30 кВт 380В ЭМС С3 + LED панель оператора |  | 115
STV050D22N4 | Преобразователь частоты SystemeVar Hertz STV050 22 кВт 380В ЭМС С3 + LED панель оператора |  | 104
STV050D18N4 | Преобразователь частоты SystemeVar Hertz STV050 18,5 кВт 380В ЭМС С3 + LED панель оператора |  | 156
STV050D15N4 | Преобразователь частоты SystemeVar Hertz STV050 15 кВт 380В ЭМС С3 + LED панель оператора |  | 201
STV050D11N4 | Преобразователь частоты SystemeVar Hertz STV050 11 кВт 380В ЭМС С3 + LED панель оператора |  | 374
STV050U75N4 | Преобразователь частоты SystemeVar Hertz STV050 7,5 кВт 380В ЭМС С3 + LED панель оператора |  | 905
STV050U55N4 | Преобразователь частоты SystemeVar Hertz STV050 5,5 кВт 380В ЭМС С3 + LED панель оператора |  | 657
STV050U40N4 | Преобразователь частоты SystemeVar Hertz STV050 4 кВт 380В ЭМС С3 + LED панель оператора |  | 830
STV050U22N4 | Преобразователь частоты SystemeVar Hertz STV050 2,2 кВт 380В ЭМС С3 + LED панель оператора |  | 139
STV050U15N4 | Преобразователь частоты SystemeVar Hertz STV050 1,5 кВт 380В ЭМС С3 + LED панель оператора |  | 1769
STV050U07N4 | Преобразователь частоты SystemeVar Hertz STV050 0,75 кВт 380В ЭМС С3 + LED панель оператора |  | 1248
STV050U22M2 | Преобразователь частоты SystemeVar Hertz STV050 2,2 кВт 220В ЭМС С3 + LED панель оператора |  | 329
STV050U15M2 | Преобразователь частоты SystemeVar Hertz STV050 1,5 кВт 220В ЭМС С3 + LED панель оператора |  | 659
STV050U07M2 | Преобразователь частоты SystemeVar Hertz STV050 0,75 кВт 220В ЭМС С3 + LED панель оператора |  | 900
STV050U04M2 | Преобразователь частоты SystemeVar Hertz STV050 0,4 кВт 220В ЭМС С3 + LED панель оператора |  | 324
STV900C40N4H | Преобразователь частоты SystemVar Hoist STV900H 400 кВт 400В. Кран/Подъемник |  | 1
STV900C13N4H | Преобразователь частоты SystemVar Hoist STV900H 132 кВт 400В. Кран/Подъемник |  | 4
STV900D90N4H | Преобразователь частоты SystemVar Hoist STV900H 90 кВт 400В. Кран/Подъемник |  | 1
STV900D75N4H | Преобразователь частоты SystemVar Hoist STV900H 75 кВт 400В. Кран/Подъемник |  | 7
STV900D55N4H | Преобразователь частоты SystemVar Hoist STV900H 55 кВт 400В. Кран/Подъемник |  | 7
STV900D45N4H | Преобразователь частоты SystemVar Hoist STV900H 45 кВт 400В. Кран/Подъемник |  | 7
STV900D37N4H | Преобразователь частоты SystemVar Hoist STV900H 37 кВт 400В. Кран/Подъемник |  | 8
STV900D30N4H | Преобразователь частоты SystemVar Hoist STV900H 30 кВт 400В. Кран/Подъемник | 1 | 19
STV900D22N4H | Преобразователь частоты SystemVar Hoist STV900H 22 кВт 400В. Кран/Подъемник |  | 16
STV900D18N4H | Преобразователь частоты SystemVar Hoist STV900H 18.5 кВт 400В. Кран/Подъемник |  | 6
STV900D15N4H | Преобразователь частоты SystemVar Hoist STV900H 15 кВт 400В. Кран/Подъемник | 1 | 12
STV900D11N4H | Преобразователь частоты SystemVar Hoist STV900H 11 кВт 400В. Кран/Подъемник |  | 61
STV900U75N4H | Преобразователь частоты SystemVar Hoist STV900H 7.5 кВт 400В. Кран/Подъемник |  | 83
STV900U55N4H | Преобразователь частоты SystemVar Hoist STV900H 5.5 кВт 400В. Кран/Подъемник | 1 | 104
STV900U40N4H | Преобразователь частоты SystemVar Hoist STV900H 4.0 кВт 400В. Кран/Подъемник |  | 55
STV900U22N4H | Преобразователь частоты SystemVar Hoist STV900H 2.2 кВт 400В. Кран/Подъемник |  | 103
STV900U15N4H | Преобразователь частоты SystemVar Hoist STV900H 1.5 кВт 400В. Кран/Подъемник |  | 62
GM2AF318E | СОЕДИНИТЕЛЬНЫЙ БЛОК МЕЖДУ GM2 И MC1E09-18 |  | 98
GM2G445 | КОМПЛЕКТ ТРЕХПОЛОСН.ШИН 63А 4Х45 ММ |  | 50
GM2AF338E | СОЕДИНИТЕЛЬНЫЙ БЛОК МЕЖДУ GM2 И MC1E25-38 |  | 84
GM1L3 | ОГРАНИЧИТЕЛЬ ТОКА GM2 100kA |  | 65
GMAN20 | ДОПОЛНИТЕЛЬНЫЙ БЛОК КОНТАКТОВ GM2 2НО БОКОВОЙ |  | 442
GMAE11 | ДОПОЛНИТЕЛЬНЫЙ БЛОК КОНТАКТОВ GM2 1НО+1НЗ ФРОНТАЛЬНЫЙ | 47
GMAE20 | ДОПОЛНИТЕЛЬНЫЙ БЛОК КОНТАКТОВ GM2 2НО ФРОНТАЛЬНЫЙ |  | 890
GM2G345 | КОМПЛЕКТ ТРЕХПОЛОСН.ШИН 63А 3Х45 ММ |  | 80
GM2AF3 | СОЕДИНИТЕЛЬНЫЙ БЛОК МЕЖДУ GM2 И MC1D09-38 |  | 86
GM2MC02 | ЗАЩИТНЫЙ КОРПУС ДЛЯ GM2 IP55 |  | 254
GMAS380 | НЕЗАВИСИМЫЙ РАСЦЕПИТЕЛЬ GM2 380-400V |  | 99
GMAU220 | РАСЦЕПИТЕЛЬ МИНИМАЛЬНОГО НАПРЯЖЕНИЯ GM2 220-240V |  | 197
GMAU110 | РАСЦЕПИТЕЛЬ МИНИМАЛЬНОГО НАПРЯЖЕНИЯ GM2 110-115V |  | 104
GM2ME32 | АВТ.ВЫКЛ.ЗАЩ.ДВ. GM2ME 24-32A КОМБ.РАСЦЕПИТЕЛЬ КНОП.УПР. |  | 162
GM2ME22 | АВТ.ВЫКЛ.ЗАЩ.ДВ. GM2ME 20-25A КОМБ.РАСЦЕПИТЕЛЬ КНОП.УПР. | 3 | 61
GM2ME20 | АВТ.ВЫКЛ.ЗАЩ.ДВ. GM2ME 13-18A КОМБ.РАСЦЕПИТЕЛЬ КНОП.УПР. |  | 239
GM2ME14 | АВТ.ВЫКЛ.ЗАЩ.ДВ. GM2ME 6.3-10A КОМБ.РАСЦЕПИТЕЛЬ КНОП.УПР. |  | 73
GM2ME06 | GM2ME06 АВТ.ВЫКЛ.ЗАЩ.ДВ. GM2ME 1.0-1.6A КОМБ.РАСЦЕПИТЕЛЬ КНОП.УПР. |  | 26
GM2ME04 | АВТ.ВЫКЛ.ЗАЩ.ДВ. GM2ME 0.4-0.63A КОМБ.РАСЦЕПИТЕЛЬ КНОП.УПР. |  | 416
GM2ME03 | АВТ.ВЫКЛ.ЗАЩ.ДВ. GM2ME 0.25-0.4A КОМБ.РАСЦЕПИТЕЛЬ КНОП.УПР. |  | 172
GM2L32 | АВТ.ВЫКЛ.ЗАЩ.ДВ. GM2L 32A МАГН.РАСЦЕПИТЕЛЬ ПОВ.РУК. |  | 132
GM2L22 | АВТ.ВЫКЛ.ЗАЩ.ДВ. GM2L 25A МАГН.РАСЦЕПИТЕЛЬ ПОВ.РУК. |  | 53
GM2L20 | АВТ.ВЫКЛ.ЗАЩ.ДВ. GM2L 18A МАГН.РАСЦЕПИТЕЛЬ ПОВ.РУК. |  | 266
GM2L10 | АВТ.ВЫКЛ.ЗАЩ.ДВ. GM2L 6.3A МАГН.РАСЦЕПИТЕЛЬ ПОВ.РУК. |  | 59
GM2L07 | АВТ.ВЫКЛ.ЗАЩ.ДВ. GM2L 2.5A МАГН.РАСЦЕПИТЕЛЬ ПОВ.РУК. |  | 57
GM2ME05 | АВТ.ВЫКЛ.ЗАЩ.ДВ. GM2ME 0.63-1.0A КОМБ.РАСЦЕПИТЕЛЬ КНОП.УПР. |  | 265
GM2L08 | АВТ.ВЫКЛ.ЗАЩ.ДВ. GM2L 4.0A МАГН.РАСЦЕПИТЕЛЬ ПОВ.РУК. |  | 103
GM2P32 | АВТ.ВЫКЛ.ЗАЩ.ДВ. GM2P 24-32A КОМБ.РАСЦЕПИТЕЛЬ ПОВ.РУК. |  | 380
GM2P21 | АВТ.ВЫКЛ.ЗАЩ.ДВ. GM2P 17-23A КОМБ.РАСЦЕПИТЕЛЬ ПОВ.РУК. |  | 107
GM2L06 | АВТ.ВЫКЛ.ЗАЩ.ДВ. GM2L 1.6A МАГН.РАСЦЕПИТЕЛЬ ПОВ.РУК. |  | 61
GM2L03 | АВТ.ВЫКЛ.ЗАЩ.ДВ. GM2L 0.4A МАГН.РАСЦЕПИТЕЛЬ ПОВ.РУК. |  | 29
GM2P22 | АВТ.ВЫКЛ.ЗАЩ.ДВ. GM2P 20-25A КОМБ.РАСЦЕПИТЕЛЬ ПОВ.РУК. |  | 263
GM2P20 | АВТ.ВЫКЛ.ЗАЩ.ДВ. GM2P 13-18A КОМБ.РАСЦЕПИТЕЛЬ ПОВ.РУК. |  | 87
GM2P16 | АВТ.ВЫКЛ.ЗАЩ.ДВ. GM2P 9-14A КОМБ.РАСЦЕПИТЕЛЬ ПОВ.РУК. |  | 100
GM2P03 | АВТ.ВЫКЛ.ЗАЩ.ДВ. GM2P 0.25-0.4A КОМБ.РАСЦЕПИТЕЛЬ ПОВ.РУК. |  | 277
GM2P02 | АВТ.ВЫКЛ.ЗАЩ.ДВ. GM2P 0.16-0.25A КОМБ.РАСЦЕПИТЕЛЬ ПОВ.РУК. |  | 157
GM2P01 | АВТ.ВЫКЛ.ЗАЩ.ДВ. GM2P 0.1-0.16A КОМБ.РАСЦЕПИТЕЛЬ ПОВ.РУК. |  | 97
GMAU380 | РАСЦЕПИТЕЛЬ МИНИМАЛЬНОГО НАПРЯЖЕНИЯ GM2 380-400V |  | 200
GM2L16 | АВТ.ВЫКЛ.ЗАЩ.ДВ. GM2L 14A МАГН.РАСЦЕПИТЕЛЬ ПОВ.РУК. |  | 230
GM2P04 | АВТ.ВЫКЛ.ЗАЩ.ДВ. GM2P 0.4-0.63A КОМБ.РАСЦЕПИТЕЛЬ ПОВ.РУК. |  | 192
GM2G545 | КОМПЛЕКТ ТРЕХПОЛОСН.ШИН 63А 5Х45 ММ |  | 50
GM2G245 | КОМПЛЕКТ ТРЕХПОЛОСН.ШИН 63А 2Х45 ММ |  | 20
GMAD1010 | КОНТАКТ СИГН.АВАР.ОТКЛ. НО + ДОП.КОНТ. НО |  | 578
GMAD1001 | КОНТАКТ СИГН.АВАР.ОТКЛ. НО + ДОП.КОНТ. НЗ |  | 2113
GMAD0110 | КОНТАКТ СИГН.АВАР.ОТКЛ. НЗ + ДОП.КОНТ. НО |  | 766
GMAD0101 | КОНТАКТ СИГН.АВАР.ОТКЛ. НЗ + ДОП.КОНТ. НЗ |  | 267
GMAN11 | ДОПОЛНИТЕЛЬНЫЙ БЛОК КОНТАКТОВ GM2 1НО+1НЗ БОКОВОЙ |  | 670
GMAS220 | НЕЗАВИСИМЫЙ РАСЦЕПИТЕЛЬ GM2 220-240V |  | 501
GM2ME21 | АВТ.ВЫКЛ.ЗАЩ.ДВ. GM2ME 17-23A КОМБ.РАСЦЕПИТЕЛЬ КНОП.УПР. |  | 189
GMAU415 | РАСЦЕПИТЕЛЬ МИНИМАЛЬНОГО НАПРЯЖЕНИЯ GM2 415V |  | 50
GM2ME07 | АВТ.ВЫКЛ.ЗАЩ.ДВ. GM2ME 1.6-2.5A КОМБ.РАСЦЕПИТЕЛЬ КНОП.УПР. |  | 95
GM2ME02 | АВТ.ВЫКЛ.ЗАЩ.ДВ. GM2ME 0.16-0.25A КОМБ.РАСЦЕПИТЕЛЬ КНОП.УПР. |  | 33
GM2APN01 | ЧЕРНАЯ ВЫНОСНАЯ РУКОЯТКА ДЛЯ GM2P_GM2L |  | 4657
MA181RC | МОДУЛЬ ОГР. ПЕРЕН. MC1E RC 24-48V 9-18A |  | 841
MA182RC | МОДУЛЬ ОГР. ПЕРЕН. MC1E RC 110-240V 9-18A | 71 | 7372
MA183RC | МОДУЛЬ ОГР. ПЕРЕН. MC1E RC 380-440V 9-18A |  | 880
MA381RC | МОДУЛЬ ОГР. ПЕРЕН. MC1E RC 24-48V 25-38A |  | 384
MA382RC | МОДУЛЬ ОГР. ПЕРЕН. MC1E RC 110-240V 25-38A | 57 | 1760
MA383RC | МОДУЛЬ ОГР. ПЕРЕН. MC1E RC 380-440V 25-38A |  | 430
MA651RC | МОДУЛЬ ОГР. ПЕРЕН. MC1E RC 24-48V 40-65A |  | 313
MA652RC | МОДУЛЬ ОГР. ПЕРЕН. MC1E RC 110-240V 40-65A | 60 | 1738
MA653RC | МОДУЛЬ ОГР. ПЕРЕН. MC1E RC 380-440V 40-65A |  | 268
MA951RC | МОДУЛЬ ОГР. ПЕРЕН. MC1E RC 24-48V 80-95A |  | 313
MA952RC | МОДУЛЬ ОГР. ПЕРЕН. MC1E RC 110-240V 80-95A | 15 | 1050
MA953RC | МОДУЛЬ ОГР. ПЕРЕН. MC1E RC 380-440V 80-95A |  | 237
MTD422 | ДОП. КОНТ. БЛОК MC1G/E ВЫД. ВРЕМ. ВКЛ 0,1…30С | 19 | 4266
MAFN02 | ДОП. КОНТ. БЛОК MC1G/E 2НЗ ФРОНТАЛЬНЫЙ МОНТАЖ | 30 | 224
MAFN04 | ДОП. КОНТ. БЛОК MC1G/E 4НЗ ФРОНТАЛЬНЫЙ МОНТАЖ | 12 | 278
MAFN11 | ДОП. КОНТ. БЛОК MC1G/E 1НО+1НЗ ФРОНТАЛЬНЫЙ МОНТАЖ | 87 | 9127
MAFN13 | ДОП. КОНТ. БЛОК MC1G/E 1НО+3НЗ ФРОНТАЛЬНЫЙ МОНТАЖ | 10 | 389
MAFN20 | ДОП. КОНТ. БЛОК MC1G/E 2НО ФРОНТАЛЬНЫЙ МОНТАЖ | 44 | 268
MAFN22 | ДОП. КОНТ. БЛОК MC1G/E 2НО+2НЗ ФРОНТАЛЬНЫЙ МОНТАЖ | 164 | 25169
MAFN31 | ДОП. КОНТ. БЛОК MC1G/E 3НО+1НЗ ФРОНТАЛЬНЫЙ МОНТАЖ |  | 634
MAFN40 | ДОП. КОНТ. БЛОК MC1G/E 4НО ФРОНТАЛЬНЫЙ МОНТАЖ | 19 | 310
MASN11 | ДОП. КОНТ. БЛОК MC1G/E 1НО+1НЗ БОКОВОЙ МОНТАЖ | 20 | 191
MFR32 | МЕХАНИЧ БЛОКИР ДЛЯ КОНТАКТОРОВ MC1E 9-32A | 28 | 7539
MFR95 | МЕХАНИЧ БЛОКИР ДЛЯ КОНТАКТОРОВ MC1E 40-94A |  | 591
MTD420 | ДОП. КОНТ. MC1G/E ВЫД. ВРЕМ. ВКЛ 0,1…3С |  | 229
MTD430 | ДОП. КОНТ. MC1G/E ВЫД. ВРЕМ. ОТКЛ 0,1…3С |  | 249
MTD432 | ДОП. КОНТ. MC1G/E ВЫД.ВРЕМ. ОТКЛ 0,1…30С |  | 204
MC1E09B7 | КОНТАКТОР MC1E 3P 9A НО+НЗ 24V 50/60ГЦ | 21 | 300
MC1E09E7 | КОНТАКТОР MC1E 3P 9A НО+НЗ 48V 50/60ГЦ |  | 112
MC1E09F7 | КОНТАКТОР MC1E 3P 9A НО+НЗ 110V 50/60ГЦ | 12 | 3036
MC1E09M7 | КОНТАКТОР MC1E 3P 9A НО+НЗ 220V/230V 50/60ГЦ | 37 | 13386
MC1E09Q7 | КОНТАКТОР MC1E 3P 9A НО+НЗ 380V/400V 50/60ГЦ | 10 | 463
MC1E12B7 | КОНТАКТОР MC1E 3P 12A НО+НЗ 24V 50/60ГЦ | 14 | 138
MC1E12C7 | КОНТАКТОР MC1E 3P 12A НО+НЗ 36V 50/60ГЦ |  | 148
MC1E12E7 | КОНТАКТОР MC1E 3P 12A НО+НЗ 48V 50/60ГЦ |  | 54
MC1E12F7 | КОНТАКТОР MC1E 3P 12A НО+НЗ 110V 50/60ГЦ |  | 1752
MC1E12M7 | КОНТАКТОР MC1E 3P 12A НО+НЗ 220V/230V 50/60ГЦ | 49 | 11288
MC1E12Q7 | КОНТАКТОР MC1E 3P 12A НО+НЗ 380V/400V 50/60ГЦ | 10 | 135
MC1E18C7 | КОНТАКТОР MC1E 3P 18A НО+НЗ 36V 50/60ГЦ |  | 10
MC1E18F7 | КОНТАКТОР MC1E 3P 18A НО+НЗ 110V 50/60ГЦ | 20 | 813
MC1E18M7 | КОНТАКТОР MC1E 3P 18A НО+НЗ 220V/230V 50/60ГЦ | 33 | 2684
MC1E18Q7 | КОНТАКТОР MC1E 3P 18A НО+НЗ 380V/400V 50/60ГЦ | 10 | 317
MC1E25B7 | КОНТАКТОР MC1E 3P 25A НО+НЗ 24V 50/60ГЦ | 10 | 10
MC1E25C7 | КОНТАКТОР MC1E 3P 25A НО+НЗ 36V 50/60ГЦ |  | 4
MC1E25E7 | КОНТАКТОР MC1E 3P 25A НО+НЗ 48V 50/60ГЦ |  | 15
MC1E25F7 | КОНТАКТОР MC1E 3P 25A НО+НЗ 110V 50/60ГЦ |  | 1942
MC1E25M7 | КОНТАКТОР MC1E 3P 25A НО+НЗ 220V/230V 50/60ГЦ | 51 | 4271
MC1E25Q7 | КОНТАКТОР MC1E 3P 25A НО+НЗ 380V/400V 50/60ГЦ | 10 | 626
MC1E32B7 | КОНТАКТОР MC1E 3P 32A НО+НЗ 24V 50/60ГЦ | 10 | 81
MC1E32C7 | КОНТАКТОР MC1E 3P 32A НО+НЗ 36V 50/60ГЦ |  | 11
MC1E32E7 | КОНТАКТОР MC1E 3P 32A НО+НЗ 48V 50/60ГЦ |  | 8
MC1E32F7 | КОНТАКТОР MC1E 3P 32A НО+НЗ 110V 50/60ГЦ |  | 818
MC1E32M7 | КОНТАКТОР MC1E 3P 32A НО+НЗ 220V/230V 50/60ГЦ | 12 | 2547
MC1E32Q7 | КОНТАКТОР MC1E 3P 32A НО+НЗ 380V/400V 50/60ГЦ |  | 34
MC1E38B7 | КОНТАКТОР MC1E 3P 38A НО+НЗ 24V 50/60ГЦ |  | 20
MC1E38E7 | КОНТАКТОР MC1E 3P 38A НО+НЗ 48V 50/60ГЦ |  | 24
MC1E38F7 | КОНТАКТОР MC1E 3P 38A НО+НЗ 110V 50/60ГЦ |  | 515
MC1E38M7 | КОНТАКТОР MC1E 3P 38A НО+НЗ 220V/230V 50/60ГЦ | 8 | 374
MC1E38Q7 | КОНТАКТОР MC1E 3P 38A НО+НЗ 380V/400V 50/60ГЦ |  | 190
MC1E40B7 | КОНТАКТОР MC1E 3P 40A НО+НЗ 24V 50/60ГЦ | 10 | 68
MC1E40E7 | КОНТАКТОР MC1E 3P 40A НО+НЗ 48V 50/60ГЦ |  | 1
MC1E40F7 | КОНТАКТОР MC1E 3P 40A НО+НЗ 110V 50/60ГЦ | 4 | 1982
MC1E40M7 | КОНТАКТОР MC1E 3P 40A НО+НЗ 220V/230V 50/60ГЦ | 10 | 3994
MC1E40Q7 | КОНТАКТОР MC1E 3P 40A НО+НЗ 380V/400V 50/60ГЦ | 5 | 140
MC1E50B7 | КОНТАКТОР MC1E 3P 50A НО+НЗ 24V 50/60ГЦ |  | 22
MC1E50E7 | КОНТАКТОР MC1E 3P 50A НО+НЗ 48V 50/60ГЦ |  | 1
MC1E50F7 | КОНТАКТОР MC1E 3P 50A НО+НЗ 110V 50/60ГЦ |  | 137
MC1E50M7 | КОНТАКТОР MC1E 3P 50A НО+НЗ 220V/230V 50/60ГЦ | 14 | 3165
MC1E50Q7 | КОНТАКТОР MC1E 3P 50A НО+НЗ 380V/400V 50/60ГЦ | 5 | 52
MC1E65B7 | КОНТАКТОР MC1E 3P 65A НО+НЗ 24V 50/60ГЦ |  | 11
MC1E65E7 | КОНТАКТОР MC1E 3P 65A НО+НЗ 48V 50/60ГЦ |  | 3
MC1E65F7 | КОНТАКТОР MC1E 3P 65A НО+НЗ 110V 50/60ГЦ |  | 553
MC1E65M7 | КОНТАКТОР MC1E 3P 65A НО+НЗ 220V/230V 50/60ГЦ | 11 | 3506
MC1E65Q7 | КОНТАКТОР MC1E 3P 65A НО+НЗ 380V/400V 50/60ГЦ | 10
MC1E80B7 | КОНТАКТОР MC1E 3P 80A НО+НЗ 24V 50/60ГЦ |  | 8
MC1E80F7 | КОНТАКТОР MC1E 3P 80A НО+НЗ 110V 50/60ГЦ |  | 7
MC1E80M7 | КОНТАКТОР MC1E 3P 80A НО+НЗ 220V/230V 50/60ГЦ | 1 | 529
MC1E80Q7 | КОНТАКТОР MC1E 3P 80A НО+НЗ 380V/400V 50/60ГЦ |  | 54
MC1E95F7 | КОНТАКТОР MC1E 3P 95A НО+НЗ 110V 50/60ГЦ |  | 20
MC1E95M7 | КОНТАКТОР MC1E 3P 95A НО+НЗ 220V/230V 50/60ГЦ | 6 | 1041
MC1E95Q7 | КОНТАКТОР MC1E 3P 95A НО+НЗ 380V/400V 50/60ГЦ | 5 | 23
SEOP-1222 | LCD панель оператора для STV630 |  | 20
SEOP-1221 | LED панель оператора (без функции копирования параметров) для STV630 |  | 24
SEOP-1627 | Карта расширения входов/выходов для STV630 (+ 2DI, 3RO) |  | 140
SEOP-1314 | Коммуникационная карта BACnet MS/TP для STV630 |  | 88
EZ9EAB106 | City9 Box бокс навесной с прозрачной дверцей 6 мод. Systeme Electric |  | 2600
EZ9EAB104 | City9 Box бокс навесной с прозрачной дверцей 4 мод. Systeme Electric |  | 4608
EZ9EAB102 | City9 Box бокс навесной с прозрачной дверцей 2 мод. Systeme Electric |  | 2413
EZ9EAA104 | City9 Box бокс навесной без дверцы 4 мод. Systeme Electric |  | 1335
EZ9E312S2SRU | City9 Box корпус навесной с проз. дв. 3ряд/36мод Systeme Electric |  | 1643
EZ9E312S2FRU | City9 Box корпус встраиваемый с проз. дв. 3ряд/36мод Systeme Electric |  | 3050
EZ9E312P2SRU | City9 Box корпус навесной с белой дв. 3ряд/36мод Systeme Electric |  | 284
EZ9E312P2FRU | City9 Box корпус встраиваемый с белой дв. 3ряд/36мод Systeme Electric |  | 227
EZ9E212S2SRU | City9 Box корпус навесной с проз. дв. 2ряд/24мод Systeme Electric |  | 241
EZ9E212S2FRU | City9 Box корпус встраиваемый с проз. дв. 2ряд/24мод Systeme Electric |  | 3238
EZ9E212P2SRU | City9 Box корпус навесной с белой дв. 2ряд/24мод Systeme Electric |  | 71
EZ9E212P2FRU | City9 Box корпус встраиваемый с белой дв. 2ряд/24мод Systeme Electric |  | 808
EZ9E118S2SRU | City9 Box корпус навесной с проз. дв. 1ряд/18мод Systeme Electric |  | 2348
EZ9E118S2FRU | City9 Box корпус встраиваемый с проз. дв. 1ряд/18мод Systeme Electric |  | 1827
EZ9E118P2SRU | City9 Box корпус навесной с белой дв. 1ряд/18мод Systeme Electric |  | 286
EZ9E118P2FRU | City9 Box корпус встраиваемый с белой дв. 1ряд/18мод Systeme Electric | 1 | 1030
EZ9E112S2SRU | City9 Box корпус навесной с проз. дв. 1ряд/12мод Systeme Electric |  | 2934
EZ9E112S2FRU | City9 Box корпус встраиваемый с проз. дв. 1ряд/12мод Systeme Electric |  | 3480
EZ9E112P2SRU | City9 Box корпус навесной с белой дв. 1ряд/12мод Systeme Electric |  | 1189
EZ9E112P2FRU | City9 Box корпус встраиваемый с белой дв. 1ряд/12мод Systeme Electric |  | 601
EZ9E108S2SRU | City9 Box корпус навесной с проз. дв. 1ряд/8мод Systeme Electric |  | 3229
EZ9E108S2FRU | City9 Box корпус встраиваемый с проз. дв. 1ряд/8мод Systeme Electric |  | 92
EZ9E108P2SRU | City9 Box корпус навесной с белой дв. 1ряд/8мод Systeme Electric |  | 436
EZ9E108P2FRU | City9 Box корпус встраиваемый с белой дв. 1ряд/8мод Systeme Electric | 1 | 68
C9C32463 | City9 Set Контактор 4P 4НО 63A AC 400В-230В Systeme Electric |  | 1006
C9C32440 | City9 Set Контактор 4P 4НО 40A AC 400В-230В Systeme Electric |  | 1020
C9C32263 | City9 Set Контактор 2P 2НО 63A AC 230В-230В Systeme Electric |  | 846
C9C32240 | City9 Set Контактор 2P 2НО 40A AC 230В-230В Systeme Electric |  | 1178
C9C32225 | City9 Set Контактор 2P 2НО 25A AC 230В-230В Systeme Electric |  | 2879
C9C32220 | City9 Set Контактор 2P 2НО 20A AC 230В-230В Systeme Electric |  | 2523
C9C32216 | City9 Set Контактор 2P 2НО 16A AC 230В-230В Systeme Electric |  | 595
C9D65640 | City9 Set Авт. выкл. диф. тока (АВДТ) 1P+N С 40А 6kA 30мА Тип-A 230В Systeme Electric |  | 396
C9D65632 | City9 Set Авт. выкл. диф. тока (АВДТ) 1P+N С 32А 6kA 30мА Тип-A 230В Systeme Electric |  | 454
C9D65625 | City9 Set Авт. выкл. диф. тока (АВДТ) 1P+N С 25А 6kA 30мА Тип-A 230В Systeme Electric |  | 889
C9D65620 | City9 Set Авт. выкл. диф. тока (АВДТ) 1P+N С 20А 6kA 30мА Тип-A 230В Systeme Electric |  | 324
C9D65616 | City9 Set Авт. выкл. диф. тока (АВДТ) 1P+N С 16А 6kA 30мА Тип-A 230В Systeme Electric |  | 6209
C9D65610 | City9 Set Авт. выкл. диф. тока (АВДТ) 1P+N С 10А 6kA 30мА Тип-A 230В Systeme Electric |  | 318
C9D61625 | City9 Set Авт. выкл. диф. тока (АВДТ) 1P+N С 25А 6kA 10мА Тип-A 230В Systeme Electric |  | 254
C9D61620 | City9 Set Авт. выкл. диф. тока (АВДТ) 1P+N С 20А 6kA 10мА Тип-A 230В Systeme Electric |  | 587
C9D61616 | City9 Set Авт. выкл. диф. тока (АВДТ) 1P+N С 16А 6kA 10мА Тип-A 230В Systeme Electric |  | 1740
C9D61610 | City9 Set Авт. выкл. диф. тока (АВДТ) 1P+N С 10А 6kA 10мА Тип-A 230В Systeme Electric |  | 501
C9D36640 | City9 Set Авт. выкл. диф. тока (АВДТ) 1P+N С 40А 6kA 30мА Тип-AС 230В Systeme Electric |  | 996
C9D36632 | City9 Set Авт. выкл. диф. тока (АВДТ) 1P+N С 32А 6kA 30мА Тип-AС 230В Systeme Electric |  | 1169
C9D36625 | City9 Set Авт. выкл. диф. тока (АВДТ) 1P+N С 25А 6kA 30мА Тип-AС 230В Systeme Electric |  | 13358
C9D36620 | City9 Set Авт. выкл. диф. тока (АВДТ) 1P+N С 20А 6kA 30мА Тип-AС 230В Systeme Electric |  | 6056
C9D36616 | City9 Set Авт. выкл. диф. тока (АВДТ) 1P+N С 16А 6kA 30мА Тип-AС 230В Systeme Electric |  | 21801
C9D36610 | City9 Set Авт. выкл. диф. тока (АВДТ) 1P+N С 10А 6kA 30мА Тип-AС 230В Systeme Electric |  | 1222
C9F36463 | City9 Set Автоматический выключатель (АВ) С 63А 4P 6kA 400В Systeme Electric |  | 180
C9F36450 | City9 Set Автоматический выключатель (АВ) С 50А 4P 6kA 400В Systeme Electric |  | 390
C9F36440 | City9 Set Автоматический выключатель (АВ) С 40А 4P 6kA 400В Systeme Electric |  | 576
C9F36432 | City9 Set Автоматический выключатель (АВ) С 32А 4P 6kA 400В Systeme Electric |  | 723
C9F36425 | City9 Set Автоматический выключатель (АВ) С 25А 4P 6kA 400В Systeme Electric |  | 1350
C9F36420 | City9 Set Автоматический выключатель (АВ) С 20А 4P 6kA 400В Systeme Electric |  | 534
C9F36416 | City9 Set Автоматический выключатель (АВ) С 16А 4P 6kA 400В Systeme Electric |  | 771
C9F36410 | City9 Set Автоматический выключатель (АВ) С 10А 4P 6kA 400В Systeme Electric |  | 681
C9F36406 | City9 Set Автоматический выключатель (АВ) С 6А 4P 6kA 400В Systeme Electric |  | 570
C9F36363 | City9 Set Автоматический выключатель (АВ) С 63А 3P 6kA 400В Systeme Electric |  | 4299
C9F36350 | City9 Set Автоматический выключатель (АВ) С 50А 3P 6kA 400В Systeme Electric |  | 2362
C9F36332 | City9 Set Автоматический выключатель (АВ) С 32А 3P 6kA 400В Systeme Electric |  | 7254
C9F36325 | City9 Set Автоматический выключатель (АВ) С 25А 3P 6kA 400В Systeme Electric |  | 13711
C9F36320 | City9 Set Автоматический выключатель (АВ) С 20А 3P 6kA 400В Systeme Electric |  | 2613
C9F36316 | City9 Set Автоматический выключатель (АВ) С 16А 3P 6kA 400В Systeme Electric |  | 5520
C9F36310 | City9 Set Автоматический выключатель (АВ) С 10А 3P 6kA 400В Systeme Electric |  | 5046
C9F36306 | City9 Set Автоматический выключатель (АВ) С 6А 3P 6kA 400В Systeme Electric |  | 2950
C9F36263 | City9 Set Автоматический выключатель (АВ) С 63А 2P 6kA 230В Systeme Electric |  | 2382
C9F36250 | City9 Set Автоматический выключатель (АВ) С 50А 2P 6kA 230В Systeme Electric |  | 2245
C9F36240 | City9 Set Автоматический выключатель (АВ) С 40А 2P 6kA 230В Systeme Electric |  | 4971
C9F36232 | City9 Set Автоматический выключатель (АВ) С 32А 2P 6kA 230В Systeme Electric |  | 6731
C9F36225 | City9 Set Автоматический выключатель (АВ) С 25А 2P 6kA 230В Systeme Electric |  | 6181
C9F36220 | City9 Set Автоматический выключатель (АВ) С 20А 2P 6kA 230В Systeme Electric |  | 1464
C9F36216 | City9 Set Автоматический выключатель (АВ) С 16А 2P 6kA 230В Systeme Electric |  | 3821
C9F36210 | City9 Set Автоматический выключатель (АВ) С 10А 2P 6kA 230В Systeme Electric | 4 | 3190
C9F36206 | City9 Set Автоматический выключатель (АВ) С 6А 2P 6kA 230В Systeme Electric |  | 1946
C9F36163 | City9 Set Автоматический выключатель (АВ) С 63А 1P 6kA 230В Systeme Electric |  | 3204
C9F36150 | City9 Set Автоматический выключатель (АВ) С 50А 1P 6kA 230В Systeme Electric |  | 2902
C9F36140 | City9 Set Автоматический выключатель (АВ) С 40А 1P 6kA 230В Systeme Electric |  | 5920
C9F36132 | City9 Set Автоматический выключатель (АВ) С 32А 1P 6kA 230В Systeme Electric |  | 18110
C9F36125 | City9 Set Автоматический выключатель (АВ) С 25А 1P 6kA 230В Systeme Electric |  | 88759
C9F36120 | City9 Set Автоматический выключатель (АВ) С 20А 1P 6kA 230В Systeme Electric |  | 49749
C9F36116 | City9 Set Автоматический выключатель (АВ) С 16А 1P 6kA 230В Systeme Electric | 6 | 211393
C9F36110 | City9 Set Автоматический выключатель (АВ) С 10А 1P 6kA 230В Systeme Electric | 13 | 57163
C9F36106 | City9 Set Автоматический выключатель (АВ) С 6А 1P 6kA 230В Systeme Electric | 4 | 29028
C9F16463 | City9 Set Автоматический выключатель (АВ) B 63А 4P 6kA 400В Systeme Electric |  | 165
C9F16450 | City9 Set Автоматический выключатель (АВ) B 50А 4P 6kA 400В Systeme Electric |  | 225
C9F16440 | City9 Set Автоматический выключатель (АВ) B 40А 4P 6kA 400В Systeme Electric |  | 228
C9F16432 | City9 Set Автоматический выключатель (АВ) B 32А 4P 6kA 400В Systeme Electric |  | 282
C9F16425 | City9 Set Автоматический выключатель (АВ) B 25А 4P 6kA 400В Systeme Electric |  | 339
C9F16420 | City9 Set Автоматический выключатель (АВ) B 20А 4P 6kA 400В Systeme Electric |  | 585
C9F16416 | City9 Set Автоматический выключатель (АВ) B 16А 4P 6kA 400В Systeme Electric |  | 543
C9F16410 | City9 Set Автоматический выключатель (АВ) B 10А 4P 6kA 400В Systeme Electric |  | 474
C9F16406 | City9 Set Автоматический выключатель (АВ) B 6А 4P 6kA 400В Systeme Electric |  | 417
C9F16363 | City9 Set Автоматический выключатель (АВ) B 63А 3P 6kA 400В Systeme Electric |  | 348
C9F16350 | City9 Set Автоматический выключатель (АВ) B 50А 3P 6kA 400В Systeme Electric |  | 190
C9F16340 | City9 Set Автоматический выключатель (АВ) B 40А 3P 6kA 400В Systeme Electric |  | 151
C9F16332 | City9 Set Автоматический выключатель (АВ) B 32А 3P 6kA 400В Systeme Electric |  | 60
C9F16325 | City9 Set Автоматический выключатель (АВ) B 25А 3P 6kA 400В Systeme Electric |  | 602
C9F16320 | City9 Set Автоматический выключатель (АВ) B 20А 3P 6kA 400В Systeme Electric |  | 288
C9F16316 | City9 Set Автоматический выключатель (АВ) B 16А 3P 6kA 400В Systeme Electric |  | 816
C9F16310 | City9 Set Автоматический выключатель (АВ) B 10А 3P 6kA 400В Systeme Electric |  | 264
C9F16306 | City9 Set Автоматический выключатель (АВ) B 6А 3P 6kA 400В Systeme Electric |  | 276
C9F16263 | City9 Set Автоматический выключатель (АВ) B 63А 2P 6kA 230В Systeme Electric |  | 204
C9F16250 | City9 Set Автоматический выключатель (АВ) B 50А 2P 6kA 230В Systeme Electric |  | 132
C9F16240 | City9 Set Автоматический выключатель (АВ) B 40А 2P 6kA 230В Systeme Electric |  | 178
C9F16232 | City9 Set Автоматический выключатель (АВ) B 32А 2P 6kA 230В Systeme Electric |  | 145
C9F16225 | City9 Set Автоматический выключатель (АВ) B 25А 2P 6kA 230В Systeme Electric |  | 186
C9F16220 | City9 Set Автоматический выключатель (АВ) B 20А 2P 6kA 230В Systeme Electric |  | 2233
C9F16216 | City9 Set Автоматический выключатель (АВ) B 16А 2P 6kA 230В Systeme Electric |  | 84
C9F16210 | City9 Set Автоматический выключатель (АВ) B 10А 2P 6kA 230В Systeme Electric |  | 102
C9F16206 | City9 Set Автоматический выключатель (АВ) B 6А 2P 6kA 230В Systeme Electric |  | 534
C9F16163 | City9 Set Автоматический выключатель (АВ) B 63А 1P 6kA 230В Systeme Electric |  | 228
C9F16150 | City9 Set Автоматический выключатель (АВ) B 50А 1P 6kA 230В Systeme Electric |  | 252
C9F16132 | City9 Set Автоматический выключатель (АВ) B 32А 1P 6kA 230В Systeme Electric |  | 235
C9F16125 | City9 Set Автоматический выключатель (АВ) B 25А 1P 6kA 230В Systeme Electric |  | 2239
C9F16120 | City9 Set Автоматический выключатель (АВ) B 20А 1P 6kA 230В Systeme Electric |  | 826
C9F16116 | City9 Set Автоматический выключатель (АВ) B 16А 1P 6kA 230В Systeme Electric |  | 8046
C9F16110 | City9 Set Автоматический выключатель (АВ) B 10А 1P 6kA 230В Systeme Electric |  | 6259
C9F16106 | City9 Set Автоматический выключатель (АВ) B 6А 1P 6kA 230В Systeme Electric | 2 | 3336
C9S16463 | City9 Set Выключатель нагрузки (ВН) 4P 63А 400В Systeme Electric |  | 682
C9S16440 | City9 Set Выключатель нагрузки (ВН) 4P 40А 400В Systeme Electric | 2 | 672
C9S16363 | City9 Set Выключатель нагрузки (ВН) 3P 63А 400В Systeme Electric |  | 144
C9S16340 | City9 Set Выключатель нагрузки (ВН) 3P 40А 400В Systeme Electric |  | 2486
C9S16263 | City9 Set Выключатель нагрузки (ВН) 2P 63А 400В Systeme Electric |  | 1482
C9S16240 | City9 Set Выключатель нагрузки (ВН) 2P 40А 400В Systeme Electric |  | 588
C9S16163 | City9 Set Выключатель нагрузки (ВН) 1P 63А 230В Systeme Electric |  | 719
C9S16140 | City9 Set Выключатель нагрузки (ВН) 1P 40А 230В Systeme Electric |  | 149
C9D55640 | City9 Set Авт. выкл. диф. тока (АВДТ) 1P+N С 40А 4.5kA 30мА Тип-A 230В Systeme Electric |  | 1073
C9D55632 | City9 Set Авт. выкл. диф. тока (АВДТ) 1P+N С 32А 4.5kA 30мА Тип-A 230В Systeme Electric |  | 1606
C9D55625 | City9 Set Авт. выкл. диф. тока (АВДТ) 1P+N С 25А 4.5kA 30мА Тип-A 230В Systeme Electric |  | 88
C9D55610 | City9 Set Авт. выкл. диф. тока (АВДТ) 1P+N С 10А 4.5kA 30мА Тип-A 230В Systeme Electric |  | 357
C9D51625 | City9 Set Авт. выкл. диф. тока (АВДТ) 1P+N С 25А 4.5kA 10мА Тип-A 230В Systeme Electric |  | 119
C9D51620 | City9 Set Авт. выкл. диф. тока (АВДТ) 1P+N С 20А 4.5kA 10мА Тип-A 230В Systeme Electric |  | 1623
C9D51616 | City9 Set Авт. выкл. диф. тока (АВДТ) 1P+N С 16А 4.5kA 10мА Тип-A 230В Systeme Electric |  | 434
C9D51610 | City9 Set Авт. выкл. диф. тока (АВДТ) 1P+N С 10А 4.5kA 10мА Тип-A 230В Systeme Electric |  | 1117
C9D34640 | City9 Set Авт. выкл. диф. тока (АВДТ) 1P+N С 40А 4.5kA 30мА Тип-AС 230В Systeme Electric |  | 385
C9D34632 | City9 Set Авт. выкл. диф. тока (АВДТ) 1P+N С 32А 4.5kA 30мА Тип-AС 230В Systeme Electric |  | 1105
C9D34625 | City9 Set Авт. выкл. диф. тока (АВДТ) 1P+N С 25А 4.5kA 30мА Тип-AС 230В Systeme Electric |  | 32420
C9D34620 | City9 Set Авт. выкл. диф. тока (АВДТ) 1P+N С 20А 4.5kA 30мА Тип-AС 230В Systeme Electric |  | 4844
C9D34616 | City9 Set Авт. выкл. диф. тока (АВДТ) 1P+N С 16А 4.5kA 30мА Тип-AС 230В Systeme Electric |  | 68052
C9D34610 | City9 Set Авт. выкл. диф. тока (АВДТ) 1P+N С 10А 4.5kA 30мА Тип-AС 230В Systeme Electric |  | 2699
C9R36463 | City9 Set ВДТ 63А 4P 30мА Тип-AC 400В Systeme Electric |  | 1443
C9R36440 | City9 Set ВДТ 40А 4P 30мА Тип-AC 400В Systeme Electric |  | 1516
C9R36425 | City9 Set ВДТ 25А 4P 30мА Тип-AC 400В Systeme Electric |  | 2930
C9R36263 | City9 Set ВДТ 63А 2P 30мА Тип-AC 230В Systeme Electric |  | 13073
C9R36240 | City9 Set ВДТ 40А 2P 30мА Тип-AC 230В Systeme Electric |  | 24504
C9R36225 | City9 Set ВДТ 25А 2P 30мА Тип-AC 230В Systeme Electric |  | 33104
C9R68463 | City9 Set ВДТ 63А 4P 30мА Тип-A 400В Systeme Electric |  | 795
C9R68440 | City9 Set ВДТ 40А 4P 30мА Тип-A 400В Systeme Electric |  | 451
C9R68425 | City9 Set ВДТ 25А 4P 30мА Тип-A 400В Systeme Electric |  | 725
C9R68263 | City9 Set ВДТ 63А 2P 30мА Тип-A 230В Systeme Electric |  | 841
C9R68240 | City9 Set ВДТ 40А 2P 30мА Тип-A 230В Systeme Electric |  | 2243
C9R68225 | City9 Set ВДТ 25А 2P 30мА Тип-A 230В Systeme Electric |  | 2195
C9R70225 | City9 Set ВДТ 25А 2P 10мА Тип-A 230В Systeme Electric |  | 863
C9R66463 | City9 Set ВДТ 63А 4P 300мА Тип-AC 400В Systeme Electric |  | 863
C9R66440 | City9 Set ВДТ 40А 4P 300мА Тип-AC 400В Systeme Electric |  | 1308
C9R66263 | City9 Set ВДТ 63А 2P 300мА Тип-AC 230В Systeme Electric |  | 588
C9R66240 | City9 Set ВДТ 40А 2P 300мА Тип-AC 230В Systeme Electric |  | 477
C9R56463 | City9 Set ВДТ 63А 4P 100мА Тип-AC 400В Systeme Electric |  | 427
C9R56440 | City9 Set ВДТ 40А 4P 100мА Тип-AC 400В Systeme Electric |  | 371
C9R56263 | City9 Set ВДТ 63А 2P 100мА Тип-AC 230В Systeme Electric |  | 511
C9R56240 | City9 Set ВДТ 40А 2P 100мА Тип-AC 230В Systeme Electric |  | 715
C9F14463 | City9 Set Автоматический выключатель (АВ) B 63А 4P 4.5kA 400В Systeme Electric |  | 861
C9F14450 | City9 Set Автоматический выключатель (АВ) B 50А 4P 4.5kA 400В Systeme Electric |  | 1083
C9F14440 | City9 Set Автоматический выключатель (АВ) B 40А 4P 4.5kA 400В Systeme Electric |  | 1020
C9F14432 | City9 Set Автоматический выключатель (АВ) B 32А 4P 4.5kA 400В Systeme Electric |  | 1086
C9F14425 | City9 Set Автоматический выключатель (АВ) B 25А 4P 4.5kA 400В Systeme Electric |  | 1521
C9F14420 | City9 Set Автоматический выключатель (АВ) B 20А 4P 4.5kA 400В Systeme Electric |  | 2379
C9F14416 | City9 Set Автоматический выключатель (АВ) B 16А 4P 4.5kA 400В Systeme Electric |  | 1707
C9F14410 | City9 Set Автоматический выключатель (АВ) B 10А 4P 4.5kA 400В Systeme Electric | 1 | 2304
C9F14406 | City9 Set Автоматический выключатель (АВ) B 6А 4P 4.5kA 400В Systeme Electric |  | 1713
C9F14363 | City9 Set Автоматический выключатель (АВ) B 63А 3P 4.5kA 400В Systeme Electric |  | 657
C9F14350 | City9 Set Автоматический выключатель (АВ) B 50А 3P 4.5kA 400В Systeme Electric |  | 676
C9F14340 | City9 Set Автоматический выключатель (АВ) B 40А 3P 4.5kA 400В Systeme Electric |  | 450
C9F14332 | City9 Set Автоматический выключатель (АВ) B 32А 3P 4.5kA 400В Systeme Electric |  | 372
C9F14325 | City9 Set Автоматический выключатель (АВ) B 25А 3P 4.5kA 400В Systeme Electric |  | 673
C9F14320 | City9 Set Автоматический выключатель (АВ) B 20А 3P 4.5kA 400В Systeme Electric |  | 1022
C9F14316 | City9 Set Автоматический выключатель (АВ) B 16А 3P 4.5kA 400В Systeme Electric |  | 386
C9F14310 | City9 Set Автоматический выключатель (АВ) B 10А 3P 4.5kA 400В Systeme Electric |  | 849
C9F14306 | City9 Set Автоматический выключатель (АВ) B 6А 3P 4.5kA 400В Systeme Electric |  | 995
C9F14263 | City9 Set Автоматический выключатель (АВ) B 63А 2P 4.5kA 230В Systeme Electric |  | 540
C9F14250 | City9 Set Автоматический выключатель (АВ) B 50А 2P 4.5kA 230В Systeme Electric |  | 842
C9F14240 | City9 Set Автоматический выключатель (АВ) B 40А 2P 4.5kA 230В Systeme Electric |  | 861
C9F14232 | City9 Set Автоматический выключатель (АВ) B 32А 2P 4.5kA 230В Systeme Electric |  | 1138
C9F14225 | City9 Set Автоматический выключатель (АВ) B 25А 2P 4.5kA 230В Systeme Electric |  | 585
C9F14220 | City9 Set Автоматический выключатель (АВ) B 20А 2P 4.5kA 230В Systeme Electric |  | 920
C9F14216 | City9 Set Автоматический выключатель (АВ) B 16А 2P 4.5kA 230В Systeme Electric |  | 1446
C9F14210 | City9 Set Автоматический выключатель (АВ) B 10А 2P 4.5kA 230В Systeme Electric |  | 717
C9F14206 | City9 Set Автоматический выключатель (АВ) B 6А 2P 4.5kA 230В Systeme Electric |  | 744
C9F14163 | City9 Set Автоматический выключатель (АВ) B 63А 1P 4.5kA 230В Systeme Electric |  | 1195
C9F14150 | City9 Set Автоматический выключатель (АВ) B 50А 1P 4.5kA 230В Systeme Electric |  | 1231
C9F14140 | City9 Set Автоматический выключатель (АВ) B 40А 1P 4.5kA 230В Systeme Electric |  | 1117
C9F14132 | City9 Set Автоматический выключатель (АВ) B 32А 1P 4.5kA 230В Systeme Electric |  | 910
C9F14125 | City9 Set Автоматический выключатель (АВ) B 25А 1P 4.5kA 230В Systeme Electric |  | 2320
C9F14120 | City9 Set Автоматический выключатель (АВ) B 20А 1P 4.5kA 230В Systeme Electric |  | 2133
C9F14116 | City9 Set Автоматический выключатель (АВ) B 16А 1P 4.5kA 230В Systeme Electric |  | 13207
C9F14110 | City9 Set Автоматический выключатель (АВ) B 10А 1P 4.5kA 230В Systeme Electric |  | 7485
C9F14106 | City9 Set Автоматический выключатель (АВ) B 6А 1P 4.5kA 230В Systeme Electric |  | 3113
C9F34463 | City9 Set Автоматический выключатель (АВ) С 63А 4P 4.5kA 400В Systeme Electric |  | 1003
C9F34450 | City9 Set Автоматический выключатель (АВ) С 50А 4P 4.5kA 400В Systeme Electric | 2 | 762
C9F34440 | City9 Set Автоматический выключатель (АВ) С 40А 4P 4.5kA 400В Systeme Electric | 1 | 631
C9F34432 | City9 Set Автоматический выключатель (АВ) С 32А 4P 4.5kA 400В Systeme Electric |  | 1081
C9F34425 | City9 Set Автоматический выключатель (АВ) С 25А 4P 4.5kA 400В Systeme Electric |  | 1928
C9F34420 | City9 Set Автоматический выключатель (АВ) С 20А 4P 4.5kA 400В Systeme Electric |  | 1389
C9F34416 | City9 Set Автоматический выключатель (АВ) С 16А 4P 4.5kA 400В Systeme Electric | 2 | 2458
C9F34410 | City9 Set Автоматический выключатель (АВ) С 10А 4P 4.5kA 400В Systeme Electric |  | 2490
C9F34406 | City9 Set Автоматический выключатель (АВ) С 6А 4P 4.5kA 400В Systeme Electric |  | 1851
C9F34363 | City9 Set Автоматический выключатель (АВ) С 63А 3P 4.5kA 400В Systeme Electric |  | 5276
C9F34350 | City9 Set Автоматический выключатель (АВ) С 50А 3P 4.5kA 400В Systeme Electric |  | 2866
C9F34340 | City9 Set Автоматический выключатель (АВ) С 40А 3P 4.5kA 400В Systeme Electric | 1 | 5792
C9F34332 | City9 Set Автоматический выключатель (АВ) С 32А 3P 4.5kA 400В Systeme Electric | 2 | 21345
C9F34325 | City9 Set Автоматический выключатель (АВ) С 25А 3P 4.5kA 400В Systeme Electric | 1 | 28684
C9F34320 | City9 Set Автоматический выключатель (АВ) С 20А 3P 4.5kA 400В Systeme Electric |  | 6194
C9F34316 | City9 Set Автоматический выключатель (АВ) С 16А 3P 4.5kA 400В Systeme Electric | 3 | 21833
C9F34310 | City9 Set Автоматический выключатель (АВ) С 10А 3P 4.5kA 400В Systeme Electric |  | 5639
C9F34306 | City9 Set Автоматический выключатель (АВ) С 6А 3P 4.5kA 400В Systeme Electric |  | 5063
C9F34263 | City9 Set Автоматический выключатель (АВ) С 63А 2P 4.5kA 230В Systeme Electric |  | 3017
C9F34250 | City9 Set Автоматический выключатель (АВ) С 50А 2P 4.5kA 230В Systeme Electric |  | 2701
C9F34240 | City9 Set Автоматический выключатель (АВ) С 40А 2P 4.5kA 230В Systeme Electric |  | 4584
C9F34232 | City9 Set Автоматический выключатель (АВ) С 32А 2P 4.5kA 230В Systeme Electric |  | 9889
C9F34225 | City9 Set Автоматический выключатель (АВ) С 25А 2P 4.5kA 230В Systeme Electric | 3 | 13149
C9F34220 | City9 Set Автоматический выключатель (АВ) С 20А 2P 4.5kA 230В Systeme Electric | 3 | 3013
C9F34216 | City9 Set Автоматический выключатель (АВ) С 16А 2P 4.5kA 230В Systeme Electric | 3 | 6274
C9F34210 | City9 Set Автоматический выключатель (АВ) С 10А 2P 4.5kA 230В Systeme Electric | 1 | 3711
C9F34206 | City9 Set Автоматический выключатель (АВ) С 6А 2P 4.5kA 230В Systeme Electric | 1 | 5617
C9F34163 | City9 Set Автоматический выключатель (АВ) С 63А 1P 4.5kA 230В Systeme Electric |  | 4165
C9F34150 | City9 Set Автоматический выключатель (АВ) С 50А 1P 4.5kA 230В Systeme Electric |  | 3477
C9F34140 | City9 Set Автоматический выключатель (АВ) С 40А 1P 4.5kA 230В Systeme Electric |  | 7798
C9F34132 | City9 Set Автоматический выключатель (АВ) С 32А 1P 4.5kA 230В Systeme Electric |  | 30205
C9F34125 | City9 Set Автоматический выключатель (АВ) С 25А 1P 4.5kA 230В Systeme Electric |  | 279111
C9F34120 | City9 Set Автоматический выключатель (АВ) С 20А 1P 4.5kA 230В Systeme Electric | 8 | 72307
C9F34116 | City9 Set Автоматический выключатель (АВ) С 16А 1P 4.5kA 230В Systeme Electric |  | 116091
C9F34110 | City9 Set Автоматический выключатель (АВ) С 10А 1P 4.5kA 230В Systeme Electric |  | 59355
C9F34106 | City9 Set Автоматический выключатель (АВ) С 6А 1P 4.5kA 230В Systeme Electric | 1 | 58590
SB5AS8445 | Кнопка аварийн ост SB5 в сборе 22мм 40мм повернуть для возврат пластик 1НО+1НЗ Systeme Electric | 75 | 1937
SB5AS9445 | Кнопка аварийного останова SB5 в сборе 22мм 40мм ключ пластик 1НЗ Systeme Electric |  | 1144
SB5AS9442 | Кнопка аварийного останова SB5 в сборе 22мм 40мм ключ пластик 1НО+1НЗ Systeme Electric |  | 263
SB5AS8442 | Кнопка аварийн ост SB5 в сборе 22мм 40мм повернуть для возврат пластик 1НЗ Systeme Electric | 30 | 3366
SB5AT845 | Кнопка аварийного останова SB5 в сборе 22мм 40мм тяни-толкай пластик 1НО+1НЗ Systeme Electric | 29 | 446
SB5AT842 | Кнопка аварийного останова SB5 в сборе 22мм 40мм тяни-толкай пластик 1НЗ Systeme Electric |  | 850
SB5AC42 | Кнопка с гриб головкой SB5 в сборе 22мм 40мм красная с возвратом пластик 1НЗ Systeme Electric | 6 | 339
SB5AC31 | Кнопка с гриб головкой SB5 в сборе 22мм 40мм зеленая с возвратом пластик 1НО Systeme Electric |  | 122
SB5AW7A3741M5 | Кн двойн SB5 в сборе модуль 22мм з "I"+сигн лампа+кр "О" пластик 230ВАС 1НО+1НЗ Systeme Electric |  | 628
SB5AW7A3741B5 | Кн двойн SB5 в сборе модуль 22мм з "I"+сигн лампа+кр "О" пластик 24ВDС 1НО+1НЗ Systeme Electric | 2 | 347
SB5AW73731M5 | Кн двойн SB5 в сборе модуль 22мм з"I"+сиг ламп+кр выст"О" пластик 230ВАС 1НО+1НЗ Systeme Electric | 37 | 781
SB5AW73731B5 | Кн двойн SB5 в сборе модуль 22мм з"I"+сиг ламп+кр выст "О" пластик 24ВDС 1НО+1НЗ Systeme Electric | 35 | 207
SB5AL73415 | Кнопка двойн SB5 в сборе модуль 22мм зел "I"+красн выступ "O" пластик 1НО+1НЗ Systeme Electric | 28 | 789
SB5AA73415 | Кнопка двойн SB5 в сборе модуль 22мм зел "I"+красн "O" пластик 1НО+1НЗ Systeme Electric | 50 | 50
SB5AVM6 | Сигнальная лампа SB5 в сборе модульная 22 мм синяя 230-240В АС Systeme Electric |  | 349
SB5AVM5 | Сигнальная лампа SB5 в сборе модульная 22 мм желтая 230-240В АС Systeme Electric | 50 | 5965
SB5AVM4 | Сигнальная лампа SB5 в сборе модульная 22 мм красная 230-240В АС Systeme Electric | 21 | 4455
SB5AVM3 | Сигнальная лампа SB5 в сборе модульная 22 мм зеленая 230-240В АС Systeme Electric | 21 | 8203
SB5AVM1 | Сигнальная лампа SB5 в сборе модульная 22 мм белая 230-240В АС Systeme Electric | 50 | 50
SB5AVB6 | Сигнальная лампа SB5 в сборе модульная 22 мм синяя 24В DC Systeme Electric |  | 362
SB5AVB5 | Сигнальная лампа SB5 в сборе модульная 22 мм желтая 24В DC Systeme Electric | 32 | 989
SB5AVB4 | Сигнальная лампа SB5 в сборе модульная 22 мм красная 24В DC Systeme Electric | 31 | 1196
SB5AVB3 | Сигнальная лампа SB5 в сборе модульная 22 мм зеленая 24В DC Systeme Electric | 6 | 1946
SB5AVB1 | Сигнальная лампа SB5 в сборе модульная 22 мм белая 24В DC Systeme Electric | 43 | 226
SB5AG53 | Переключатель SB5 в сборе модульный 22мм 3 позиции с возвратом ключ ц 2НО Systeme Electric |  | 529
SB5AD35 | Переключатель SB5 в сборе модульный 22мм 3 позиции с фиксацией 1НО+1НЗ Systeme Electric |  | 1320
SB5AG03 | Переключатель SB5 в сборе модульный 22мм 3 позиции с фиксацией ключ 2НО Systeme Electric |  | 1386
SB5AG33 | Переключатель SB5 в сборе модульный 22мм 3позиции с фиксацией ключ центр 2НО Systeme Electric | 8 | 795
SB5AG61 | Переключатель SB5 в сборе модульный 22мм 2поз с возвратом ключ пр-лев 1НО Systeme Electric |  | 150
SB5AG41 | Переключатель SB5 в сборе модульный 22мм 2 позиции с фиксацией ключ 2пол 1НО Systeme Electric |  | 669
SB5AG21 | Переключатель SB5 в сборе модульный 22мм 2 позиции с фиксацией ключ 1пол 1НО Systeme Electric |  | 328
SB5AD53 | Переключатель SB5 в сборе модульный 22мм 3 позиции с возвратом 2НО Systeme Electric | 87 | 594
SB5AD33 | Переключатель SB5 в сборе модульный 22мм 3 позиции с фиксацией 2НО Systeme Electric | 16 | 9319
SB5AD41 | Переключатель SB5 в сборе модульный 22мм 2 позиции с возвратом 1НО Systeme Electric |  | 2096
SB5AD25 | Переключатель SB5 в сборе модульный 22мм 2 позиции с фиксацией 1НО+1НЗ Systeme Electric | 20 | 996
SB5AD21 | Переключатель SB5 в сборе модульный 22мм 2 позиции с фиксацией 1НО Systeme Electric | 16 | 5193
SB5AW36M5 | Кнопка SB5 с подсвет в сборе модуль 22мм синяя пластик 230-240ВAC 1НО+1НЗ Systeme Electric |  | 329
SB5AW35M5 | Кнопка SB5 с подсвет в сборе модуль 22мм желтая пластик 230-240ВAC 1НО+1НЗ Systeme Electric |  | 257
SB5AW34M5 | Кнопка SB5 с подсвет в сборе модуль 22мм красная пластик 230-240ВAC 1НО+1НЗ Systeme Electric | 33 | 597
SB5AW33M5 | Кнопка SB5 с подсвет в сборе модуль 22мм зеленая пластик 230-240ВAC 1НО+1НЗ Systeme Electric | 50 | 293
SB5AW31M5 | Кнопка SB5 с подсвет в сборе модуль 22мм белая пластик 230-240ВAC 1НО+1НЗ Systeme Electric |  | 214
SB5AW36M1 | Кнопка SB5 с подсвет в сборе модуль 22мм синяя пластик 230-240ВAC 1НО Systeme Electric |  | 207
SB5AW35M1 | Кнопка SB5 с подсвет в сборе модуль 22мм желтая пластик 230-240ВAC 1НО Systeme Electric |  | 721
SB5AW34M2 | Кнопка SB5 с подсвет в сборе модуль 22мм красная пластик 230-240ВAC 1НЗ Systeme Electric |  | 1397
SB5AW33M1 | Кнопка SB5 с подсвет в сборе модуль 22мм зеленая пластик 230-240ВAC 1НО Systeme Electric |  | 1968
SB5AW31M1 | Кнопка SB5 с подсвет в сборе модуль 22мм белая пластик 230-240ВAC 1НО Systeme Electric |  | 539
SB5AW36B5 | Кнопка SB5 с подсветкой в сборе модульная 22мм синяя пластик 24ВDC 1НО+1НЗ Systeme Electric | 5 | 260
SB5AW35B5 | Кнопка SB5 с подсветкой в сборе модульная 22мм желтая пластик 24ВDC 1НО+1НЗ Systeme Electric | 9 | 535
SB5AW34B5 | Кнопка SB5 с подсветкой в сборе модульная 22мм красная пластик 24ВDC 1НО+1НЗ Systeme Electric | 33 | 384
SB5AW33B5 | Кнопка SB5 с подсветкой в сборе модульная 22мм зеленая пластик 24ВDC 1НО+1НЗ Systeme Electric | 79 | 552
SB5AW31B5 | Кнопка SB5 с подсветкой в сборе модульная 22мм белая пластик 24ВDC 1НО+1НЗ Systeme Electric | 49 | 386
SB5AW36B1 | Кнопка SB5 с подсветкой в сборе модульная 22мм синяя пластик 24ВDC 1НО Systeme Electric |  | 225
SB5AW35B1 | Кнопка SB5 с подсветкой в сборе модульная 22мм желтая пластик 24ВDC 1НО Systeme Electric |  | 495
SB5AW34B2 | Кнопка SB5 с подсветкой в сборе модульная 22мм красная пластик 24ВDC 1НЗ Systeme Electric |  | 769
SB5AW33B1 | Кнопка SB5 с подсветкой в сборе модульная 22мм зеленая пластик 24ВDC 1НО Systeme Electric |  | 1536
SB5AW31B1 | Кнопка SB5 с подсветкой в сборе модульная 22мм белая пластик 24ВDC 1НО Systeme Electric |  | 217
SB5AL42 | Кнопка SB5 в сборе модульная 22мм выступающая красная с возвратом пластик 1НО Systeme Electric |  | 206
SB5AL61 | Кнопка SB5 в сборе модульная 22мм выступающая синяя с возвратом пластик 1НО Systeme Electric |  | 164
SB5AL51 | Кнопка SB5 в сборе модульная 22мм выступающая желтая с возвратом пластик 1НО Systeme Electric |  | 154
SB5AL31 | Кнопка SB5 в сборе модульная 22мм выступающая зеленая с возвратом пластик 1НО Systeme Electric |  | 191
SB5AL21 | Кнопка SB5 в сборе модульная 22мм выступающая черная с возвратом пластик 1НО Systeme Electric |  | 122
SB5AL11 | Кнопка SB5 в сборе модульная 22мм выступающая белая с возвратом пластик 1НО Systeme Electric |  | 66
SB5AA42 | Кнопка SB5 в сборе модульная 22мм красная с возвратом пластик 1НЗ Systeme Electric | 115 | 3913
SB5AA61 | Кнопка SB5 в сборе модульная 22мм синяя с возвратом пластик 1НО Systeme Electric | 49 | 546
SB5AA51 | Кнопка SB5 в сборе модульная 22мм желтая с возвратом пластик 1НО Systeme Electric | 49 | 2069
SB5AA31 | Кнопка SB5 в сборе модульная 22мм зеленая с возвратом пластик 1НО Systeme Electric | 76 | 2878
SB5AA21 | Кнопка SB5 в сборе модульная 22мм черная с возвратом пластик 1НО Systeme Electric | 142 | 2132
SB5AA11 | Корпус для устройств SystemSig SB5 Systeme Electric |  | 467
SB4BZ009 | Корпус для устройств SystemSig SB4 Systeme Electric | 78 | 529
SB4BS9445 | Кнопка аварийного останова SB4 в сборе 22мм 40мм ключ металл 1НО+1Н Systeme Electric | 30 | 349
SB4BS142 | Кнопка аварийного останова SB4 в сборе 22мм 40мм ключ металл 1НЗ Systeme Electric | 50 | 389
SB4BS8442 | Кнопка аварийн ост SB4 в сборе 22мм 40мм повернуть для возврат металл 1Н Systeme Electric | 66 | 1781
SB4BT845 | Кнопка аварийного останова SB4 в сборе 22мм 40мм тяни-толкай металл 1НО+1НЗ Systeme Electric | 10 | 593
SB4BT842 | Кнопка аварийного останова SB4 в сборе 22мм 40мм тяни-толкай металл 1НЗ Systeme Electric |  | 389
SB4BC42 | Кнопка с гриб головкой SB4 в сборе 22мм 40мм красная с возвратом металл 1НЗ Systeme Electric |  | 482
SB4BC31 | Кнопка с гриб головкой SB4 в сборе 22мм 40мм зеленая с возвратом металл 1НО Systeme Electric |  | 377
SB4BK135M5 | Пер-ль SB4 с подсвет в сборе 22мм 3поз желт с фикс металл 230ВАС 1НО+1НЗ Systeme Electric | 30 | 279
SB4BK134M5 | Пер-ль SB4 с подсвет в сборе 22мм 3поз красн с фикс металл 230ВАС 1НО+1НЗ Systeme Electric | 30 | 304
SB4BK133M5 | Пер-ль SB4 с подсвет в сборе 22мм 3поз зел с фикс металл 230ВАС 1НО+1НЗ Systeme Electric | 30 | 692
SB4BK125M5 | Пер-ль SB4 с подсвет в сборе 22мм 2поз желт с фикс металл 230ВАС 1НО+1НЗ Systeme Electric | 30 | 108
SB4BK124M5 | Пер-ль SB4 с подсвет в сборе 22мм 2поз красн с фикс металл 230ВАС 1НО+1НЗ Systeme Electric | 26 | 84
SB4BK123M5 | Пер-ль SB4 с подсвет в сборе 22мм 2поз зел с фикс металл 230ВАС 1НО+1НЗ Systeme Electric | 30 | 187
SB4BK135B5 | Пер-ль SB4 с подсвет в сборе 22мм 3поз желт с фикс металл 24В DC 1НО+1НЗ Systeme Electric | 30 | 214
SB4BK134B5 | Пер-ль SB4 с подсвет в сборе 22мм 3поз красн с фикс металл 24В DC 1НО+1НЗ Systeme Electric | 22 | 249
SB4BK133B5 | Пер-ль SB4 с подсвет в сборе 22мм 3поз зел с фикс металл 24В DC 1НО+1НЗ Systeme Electric | 21 | 128
SB4BK125B5 | Пер-ль SB4 с подсвет в сборе 22мм 2поз желт с фикс металл 24В DC 1НО+1НЗ Systeme Electric | 30 | 102
SB4BK124B5 | Пер-ль SB4 с подсвет в сборе 22мм 2поз красн с фикс металл 24В DC 1НО+1НЗ Systeme Electric | 30 | 252
SB4BK123B5 | Пер-ль SB4 с подсвет в сборе 22мм 2поз зел с фикс металл 24В DC 1НО+1НЗ Systeme Electric | 4 | 541
SB4BW7A3741M5 | Кн SB4 двойн в сборе модуль 22мм з "I"+сигн лампа+кр "О" металл 230ВАС 1НО+1НЗ Systeme Electric |  | 438
SB4BW7A3741B5 | Кн SB4 двойн в сборе модуль 22мм з "I"+сигн лампа+кр "О" металл 24ВDC 1НО+1НЗ Systeme Electric |  | 92
SB4BW73731M5 | Кн SB4 двойн в сборе модуль 22мм з"I"+сиг ламп+кр выст "О" металл 230ВАС 1НО+1НЗ Systeme Electric |  | 175
SB4BW73731B5 | Кн SB4 двойн в сборе модуль 22мм з"I"+сиг ламп+кр выст "О" металл 24ВDC 1НО+1НЗ Systeme Electric | 25 | 195
SB4BL73415 | Кнопка SB4 двойн в сборе модуль 22мм зел "I"+красн выступ "O" металл 1НО+1НЗ Systeme Electric | 30
SB4BA73415 | Кнопка SB4 двойная в сборе модульная 22мм зелен "I"+красн "O" металл 1НО+1НЗ Systeme Electric | 50 | 427
SB4BVM6 | Сигнальная лампа в сборе модульная 22 мм синяя 230-240В АС Systeme Electric |  | 209
SB4BVM5 | Сигнальная лампа в сборе модульная 22 мм желтая 230-240В АС Systeme Electric | 50 | 2867
SB4BVM4 | Сигнальная лампа в сборе модульная 22 мм красная 230-240В АС Systeme Electric | 37 | 5432
SB4BVM3 | Сигнальная лампа в сборе модульная 22 мм зеленая 230-240В АС Systeme Electric | 37 | 6817
SB4BVM1 | Сигнальная лампа в сборе модульная 22 мм белая 230-240В АС Systeme Electric | 34 | 601
SB4BVB6 | Сигнальная лампа в сборе модульная 22 мм синяя 24В DC Systeme Electric | 50 | 69
SB4BVB5 | Сигнальная лампа в сборе модульная 22 мм желтая 24В DC Systeme Electric | 99 | 5915
SB4BVB4 | Сигнальная лампа в сборе модульная 22 мм красная 24В DC Systeme Electric | 132 | 1510
SB4BVB3 | Сигнальная лампа в сборе модульная 22 мм зеленая 24В DC Systeme Electric | 147 | 1639
SB4BVB1 | Сигнальная лампа в сборе модульная 22 мм белая 24В DC Systeme Electric | 79 | 1114
SB4BG03 | Переключатель SB4 в сборе модульный 22мм 3 позиции с фиксацией ключ 2НО Systeme Electric | 7 | 250
SB4BG33 | Переключатель SB4 в сборе модульный 22мм 3позиции с фиксацией ключ центр 2НО Systeme Electric | 30 | 322
SB4BG61 | Переключатель SB4 в сборе модульный 22мм 2поз с возвратом ключ пр-лев 1НО Systeme Electric |  | 119
SB4BG41 | Переключатель SB4 в сборе модульный 22мм 2 позиции с фиксацией ключ 2пол 1НО Systeme Electric |  | 286
SB4BG21 | Переключатель SB4 в сборе модульный 22мм 2 позиции с фиксацией ключ 1пол 1НО Systeme Electric | 24 | 514
SB4BJ53 | Переключатель SB4 в сборе модульный 22мм 3 позиции с возвратом ручка 2НО Systeme Electric |  | 700
SB4BJ33 | Переключатель SB4 в сборе модульный 22мм 3 позиции с фиксацией ручка 2НО Systeme Electric | 30 | 695
SB4BJ21 | Переключатель SB4 в сборе модульный 22мм 2 позиции с фиксацией ручка 1НО Systeme Electric | 50 | 992
SB4BD53 | Переключатель SB4 в сборе модульный 22мм 3 позиции с возвратом 2НО Systeme Electric | 33 | 204
SB4BD33 | Переключатель SB4 в сборе модульный 22мм 3 позиции с фиксацией 2НО Systeme Electric | 75 | 1242
SB4BD45 | Переключатель SB4 в сборе модульный 22мм 2 позиции с возвратом 1НО+1НЗ Systeme Electric |  | 134
SB4BD41 | Переключатель SB4 в сборе модульный 22мм 2 позиции с возвратом 1НО Systeme Electric |  | 393
SB4BD25 | Переключатель SB4 в сборе модульный 22мм 2 позиции с фиксацией 1НО+1НЗ Systeme Electric | 39 | 712
SB4BD21 | Переключатель SB4 в сборе модульный 22мм 2 позиции с фиксацией 1НО Systeme Electric | 110 | 5316
SB4BW36M5 | Кнопка SB4 с подсвет в сборе модуль 22мм синяя металл 230-240ВAC 1НО+1НЗ Systeme Electric |  | 134
SB4BW35M5 | Кнопка SB4 с подсвет в сборе модуль 22мм желтая металл 230-240ВAC 1НО+1НЗ Systeme Electric | 50 | 268
SB4BW34M5 | Кнопка SB4 с подсвет в сборе модуль 22мм красная металл 230-240ВAC 1НО+1НЗ Systeme Electric | 98 | 87
SB4BW33M5 | Кнопка SB4 с подсвет в сборе модуль 22мм зеленая металл 230-240ВAC 1НО+1НЗ Systeme Electric | 98 | 348
SB4BW31M5 | Кнопка SB4 с подсвет в сборе модуль 22мм белая металл 230-240ВAC 1НО+1НЗ Systeme Electric | 50 | 142
SB4BW36M1 | Кнопка SB4 с подсвет в сборе модуль 22мм синяя металл 230-240ВAC 1НО Systeme Electric |  | 190
SB4BW35M1 | Кнопка SB4 с подсвет в сборе модуль 22мм желтая металл 230-240ВAC 1НО Systeme Electric |  | 668
SB4BW34M2 | Кнопка SB4 с подсвет в сборе модуль 22мм красная металл 230-240ВAC 1НЗ Systeme Electric | 9 | 3041
SB4BW33M1 | Кнопка SB4 с подсвет в сборе модуль 22мм зеленая металл 230-240ВAC 1НО Systeme Electric | 9 | 1086
SB4BW31M1 | Кнопка SB4 с подсвет в сборе модуль 22мм белая металл 230-240ВAC 1НО Systeme Electric |  | 319
SB4BA4342 | Кнопка SB4 в сборе модульная 22мм красная металл 1НЗ с маркировкой "STOP" Systeme Electric |  | 197
SB4BA4322 | Кнопка SB4 в сборе модульная 22мм красная металл 1НЗ с маркировкой "О" Systeme Electric |  | 357
SB4BA3351 | Кнопка SB4 в сборе модульная 22мм черная металл 1НО с марк "стрелка вниз" Systeme Electric |  | 701
SB4BA3341 | Кнопка SB4 в сборе модульная 22мм белая металл 1НО с марк "стрелка вверх" Systeme Electric |  | 264
SB4BA3311 | Кнопка SB4 в сборе модульная 22мм зеленая металл 1НО с маркировкой "I" Systeme Electric |  | 397
SB4BW36B5 | Кнопка SB4 с подсветкой в сборе модульная 22мм синяя металл 24ВDC 1НО+1НЗ Systeme Electric | 5 | 293
SB4BW35B5 | Кнопка SB4 с подсветкой в сборе модульная 22мм желтая металл 24ВDC 1НО+1НЗ Systeme Electric | 50 | 452
SB4BW34B5 | Кнопка SB4 с подсветкой в сборе модульная 22мм красная металл 24ВDC 1НО+1НЗ Systeme Electric | 34 | 652
SB4BW33B5 | Кнопка SB4 с подсветкой в сборе модульная 22мм зеленая металл 24ВDC 1НО+1НЗ Systeme Electric | 72 | 1168
SB4BW31B5 | Кнопка SB4 с подсветкой в сборе модульная 22мм белая металл 24ВDC 1НО+1НЗ Systeme Electric | 3 | 837
SB4BW36B1 | Кнопка SB4 с подсветкой в сборе модульная 22мм синяя металл 24ВDC 1НО Systeme Electric |  | 114
SB4BW35B1 | Кнопка SB4 с подсветкой в сборе модульная 22мм желтая металл 24ВDC 1НО Systeme Electric |  | 515
SB4BW34B2 | Кнопка SB4 с подсветкой в сборе модульная 22мм красная металл 24ВDC 1НЗ Systeme Electric |  | 588
SB4BW33B1 | Кнопка SB4 с подсветкой в сборе модульная 22мм зеленая металл 24ВDC 1НО Systeme Electric |  | 924
SB4BW31B1 | Кнопка SB4 с подсветкой в сборе модульная 22мм белая металл 24ВDC 1НО Systeme Electric |  | 639
SB4BP42 | Кнопка SB4 в сборе модульная 22мм выступающая красная с возвратом металл 1НЗ Systeme Electric |  | 258
SB4BP61 | Кнопка SB4 в сборе модульная 22мм выступающая синяя с возвратом металл 1НО Systeme Electric |  | 80
SB4BP51 | Кнопка SB4 в сборе модульная 22мм выступающая желтая с возвратом металл 1НО Systeme Electric |  | 199
SB4BP31 | Кнопка SB4 в сборе модульная 22мм выступающая зеленая с возвратом металл 1НО Systeme Electric |  | 477
SB4BP21 | Кнопка SB4 в сборе модульная 22мм выступающая черная с возвратом металл 1НО Systeme Electric |  | 378
SB4BA45 | Кнопка SB4 в сборе модульная 22мм красная с возвратом металл 1НО+1НЗ Systeme Electric | 50 | 704
SB4BA35 | Кнопка SB4 в сборе модульная 22мм зеленая с возвратом металл 1НО+1НЗ Systeme Electric | 50 | 700
SB4BA42 | Кнопка SB4 в сборе модульная 22мм красная с возвратом металл 1НЗ Systeme Electric | 160 | 2144
SB4BA61 | Кнопка SB4 в сборе модульная 22мм синяя с возвратом металл 1НО Systeme Electric | 46 | 226
SB4BA51 | Кнопка SB4 в сборе модульная 22мм желтая с возвратом металл 1НО Systeme Electric | 50 | 1440
SB4BA31 | Кнопка SB4 в сборе модульная 22мм зеленая с возвратом металл 1НО Systeme Electric | 148 | 489
SB4BA21 | Кнопка SB4 в сборе модульная 22мм черная с возвратом металл 1НО Systeme Electric | 110 | 1713
SB4BA11 | Кнопка SB4 в сборе модульная 22мм белая с возвратом металл 1НО Systeme Electric | 30 | 253
HMISGU156ME | Графическая панель оператора 15,6", 1 порт Ethernet, металл |  | 66
HMISGU101MEA | Графическая панель оператора 10,1", 1 порт Ethernet, металл, усовершенствованная |  | 29
HMISGU101ME | Графическая панель оператора 10,1", 1 порт Ethernet, металл |  | 32
HMISGU101PE | Графическая панель оператора 10,1", 1 порт Ethernet | 1 | 73
HMISGU101P | Графическая панель оператора 10,1" |  | 97
HMISGU70PEA | Графическая панель оператора 7", усовершенствованная |  | 88
HMISGU70P | Графическая панель оператора 7" | 1 | 122
HMISGU43P | Графическая панель оператора 4,3" | 1 | 152
SM3AQ8 | Аналоговый модуль расширения - 8 выхода напряжение/ток SM3AQ8 | 1
SM3AQ4 | Аналоговый модуль расширения - 4 выхода напряжение/ток SM3AQ4 | 2 | 135
SM3AM6 | Аналоговый модуль расширения - 4вх + 2вых комбинированный напряжение/ток SM3AM6 |  | 202
SM3AI8V | Аналоговый модуль расширения, 8 входов, напряжение SM3AI8V |  | 126
SM3TI8TC | Аналоговый модуль расширения 8 температурных входов TC SM3TI4TC |  | 83
SM3TI4TC | Аналоговый модуль расширения 4 температурных входов TC SM3TI4TC |  | 105
SM3AI4 | Аналоговый модуль расширения 4 входа SM3AI4 |  | 111
SM3TI8RTD | Аналоговый модуль расширения 8 температурных входов RTD SM3TI4RTD | 1
SM3TI4RTD | Аналоговый модуль расширения 4 температурных входов RTD SM3TI4RTD |  | 208
SM3AI8C | Аналоговый модуль расширения, 8 входов, ток SM3AI8C | 2 | 51
SM3BCPN | Модуль для подключения по шине Profinet SM3BCPN |  | 21
SM3XRT1 | Модуль расширения-шина, 8 модулей SM3XRT1 | 1 | 87
SM3BCEC | Модуль для подключения по шине EtherCAT SM3BCEC |  | 237
SM3DQ32T | Дискретный модуль расширения 32выход PNP SM3DQ32T | 1 | 77
SM3DQ16T | Дискретный модуль расширения 16выход PNP SM3DQ16T |  | 85
SM3DQ8T | Дискретный модуль расширения 8 выход PNP SM3DQ8T | 1 | 529
SM3DQ8R | Дискретный модуль расширения 8 выходов SM3DQ8R | 3 | 19
SM3DI32 | Дискретный модуль расширения 32 входов SM3DI32 | 1
SM3DI16 | Дискретный модуль расширения 16 входов SM3DI16 | 2 | 149
SM3DI8 | Дискретный модуль расширения 8 входов SM3DI8 | 2 | 165
SM3PHSO4 | Импульсный высокочастот модуль 4 выхода SM3PHSO4 |  | 110
SM3HSIC2 | Высокочастотный модуль 2 входа 500Khz SM3HSIC2 |  | 41
SM253CE10 | Контроллер SM253 10DI, 6HSI, 1 Ethercat, 1 Modbus, 1 CANopen, управ движением | 2
SM252MESC | Контроллер SM252 1 порт EtherCAT, 1 порт Modbus, 1 порт CANopen |  | 50
STV600D90N4F3 | Преобразователь частоты STV600 90 кВт 400В с ЭМС C3 фильт. Systeme Electric |  | 16
STV600D75N4F3 | Преобразователь частоты STV600 75 кВт 400В с ЭМС C3 фильт. Systeme Electric |  | 13
STV600D55N4F3 | Преобразователь частоты STV600 55 кВт 400В с ЭМС C3 фильт. Systeme Electric |  | 9
STV600D45N4F3 | Преобразователь частоты STV600 45 кВт 400В с ЭМС C3 фильт. Systeme Electric |  | 3
STV600D37N4F3 | Преобразователь частоты STV600 37 кВт 400В с ЭМС C3 фильт. Systeme Electric |  | 28
STV600D30N4F3 | Преобразователь частоты STV600 30 кВт 400В с ЭМС C3 фильт. Systeme Electric |  | 9
STV600D22N4F2 | Преобразователь частоты STV600 22 кВт 400В с ЭМС C2 фильт. Systeme Electric |  | 6
STV600D18N4F2 | Преобразователь частоты STV600 18 кВт 400В с ЭМС C2 фильт. Systeme Electric |  | 14
STV600D15N4F2 | Преобразователь частоты STV600 15 кВт 400В с ЭМС C2 фильт. Systeme Electric |  | 8
STV600D11N4F2 | Преобразователь частоты STV600 11 кВт 400В с ЭМС C2 фильт. Systeme Electric |  | 27
STV600U75N4F2 | Преобразователь частоты STV600 7.5 кВт 400В с ЭМС C2 фильт. Systeme Electric |  | 31
STV600U55N4F2 | Преобразователь частоты STV600 5.5 кВт 400В с ЭМС C2 фильт. Systeme Electric |  | 52
STV600U40N4F2 | Преобразователь частоты STV600 4.0 кВт 400В с ЭМС C2 фильт. Systeme Electric |  | 75
STV600U22N4F2 | Преобразователь частоты STV600 2.2 кВт 400В с ЭМС C2 фильт. Systeme Electric |  | 42
STV600C20N4L1 | Преобразователь частоты STV600 200 кВт 400В с вх. реакт. Systeme Electric |  | 4
STV600C18N4L1 | Преобразователь частоты STV600 185 кВт 400В с вх. реакт. Systeme Electric |  | 2
STV600C13N4L1 | Преобразователь частоты STV600 130 кВт 400В с вх. реакт. Systeme Electric |  | 11
STV600C11N4L1 | Преобразователь частоты STV600 110 кВт 400В с вх. реакт. Systeme Electric |  | 4
STV600D90N4L1 | Преобразователь частоты STV600 90 кВт 400В с вх. реакт. Systeme Electric |  | 5
STV600D75N4L1 | Преобразователь частоты STV600 75 кВт 400В с вх. реакт. Systeme Electric |  | 4
STV600D55N4L1 | Преобразователь частоты STV600 55 кВт 400В с вх. реакт. Systeme Electric |  | 15
STV600D45N4L1 | Преобразователь частоты STV600 45 кВт 400В с вх. реакт. Systeme Electric |  | 40
STV600D37N4L1 | Преобразователь частоты STV600 37 кВт 400В с вх. реакт. Systeme Electric |  | 23
STV600D30N4L1 | Преобразователь частоты STV600 30 кВт 400В с вх. реакт. Systeme Electric |  | 11
STV600D22N4L1 | Преобразователь частоты STV600 22 кВт 400В с вх. реакт. Systeme Electric |  | 4
STV600D18N4L1 | Преобразователь частоты STV600 18 кВт 400В с вх. реакт. Systeme Electric |  | 11
STV600D15N4L1 | Преобразователь частоты STV600 15 кВт 400В с вх. реакт. Systeme Electric |  | 35
STV600D11N4L1 | Преобразователь частоты STV600 11 кВт 400В с вх. реакт. Systeme Electric |  | 35
STV600C28N4 | Преобразователь частоты STV600 280 кВт 400В Systeme Electric |  | 2
STV600C22N4 | Преобразователь частоты STV600 220 кВт 400В Systeme Electric |  | 3
STV600D90N4 | Преобразователь частоты STV600 90 кВт 400В Systeme Electric |  | 2
STV600D75N4 | Преобразователь частоты STV600 75 кВт 400В Systeme Electric |  | 5
STV600D55N4 | Преобразователь частоты STV600 55 кВт 400В Systeme Electric |  | 17
STV600D45N4 | Преобразователь частоты STV600 45 кВт 400В Systeme Electric |  | 20
STV600D37N4 | Преобразователь частоты STV600 37 кВт 400В Systeme Electric |  | 19
STV600D30N4 | Преобразователь частоты STV600 30 кВт 400В Systeme Electric |  | 10
STV600D22N4 | Преобразователь частоты STV600 22 кВт 400В Systeme Electric | 1 | 15
STV600D18N4 | Преобразователь частоты STV600 18 кВт 400В Systeme Electric | 1 | 25
STV600D15N4 | Преобразователь частоты STV600 15 кВт 400В Systeme Electric |  | 48
STV600D11N4 | Преобразователь частоты STV600 11 кВт 400В Systeme Electric | 1 | 39
STV600U75N4 | Преобразователь частоты STV600 7.5 кВт 400В Systeme Electric |  | 73
STV600U55N4 | Преобразователь частоты STV600 5.5 кВт 400В Systeme Electric |  | 29
STV600U40N4 | Преобразователь частоты STV600 4.0 кВт 400В Systeme Electric |  | 62
STV600U22N4 | Преобразователь частоты STV600 2.2 кВт 400В Systeme Electric |  | 36
STV600U15N4 | Преобразователь частоты STV600 1.5 кВт 400В Systeme Electric | 1 | 29
STS22C32N4X | Устройство плавного пуска STS22 320 кВт 400В со встр. байпас Systeme Electric |  | 5
STS22C25N4X | Устройство плавного пуска STS22 250 кВт 400В со встр. байпас Systeme Electric |  | 6
STS22C20N4X | Устройство плавного пуска STS22 200 кВт 400В со встр. байпас Systeme Electric |  | 4
STS22C13N4X | Устройство плавного пуска STS22 132 кВт 400В со встр. байпас Systeme Electric |  | 11
STS22C11N4X | Устройство плавного пуска STS22 110 кВт 400В со встр. байпас Systeme Electric | 1 | 13
STS22D90N4X | Устройство плавного пуска STS22 90 кВт 400В со встр. байпас Systeme Electric | 1 | 15
STS22D75N4X | Устройство плавного пуска STS22 75 кВт 400В со встр. байпас Systeme Electric | 1 | 47
STS22D55N4X | Устройство плавного пуска STS22 55 кВт 400В со встр. байпас Systeme Electric |  | 4
STS22D45N4X | Устройство плавного пуска STS22 45 кВт 400В со встр. байпас Systeme Electric | 1 | 14
STS22D37N4X | Устройство плавного пуска STS22 37 кВт 400В со встр. байпас Systeme Electric |  | 14
STS22D30N4X | Устройство плавного пуска STS22 30 кВт 400В со встр. байпас Systeme Electric |  | 15
STS22D22N4X | Устройство плавного пуска STS22 22 кВт 400В со встр. байпас Systeme Electric | 1 | 46
STS22D18N4X | Устройство плавного пуска STS22 18,5 кВт 400В со встр. байпас Systeme Electric | 1 | 9
STS22D15N4X | Устройство плавного пуска STS22 15 кВт 400В со встр. байпас Systeme Electric |  | 9
STS22D11N4X | Устройство плавного пуска STS22 11 кВт 400В со встр. байпас Systeme Electric | 1 | 3
STS22C25N4 | Устройство плавного пуска STS22 250 кВт 400В без встр. байпас Systeme Electric | 1 | 2
STS22C20N4 | Устройство плавного пуска STS22 200 кВт 400В без встр. байпас Systeme Electric | 1 | 6
STS22D90N4 | Устройство плавного пуска STS22 90 кВт 400В без встр. байпас Systeme Electric |  | 6
STS22D75N4 | Устройство плавного пуска STS22 75 кВт 400В без встр. байпас Systeme Electric | 1 | 7
STS22D55N4 | Устройство плавного пуска STS22 55 кВт 400В без встр. байпас Systeme Electric | 1 | 4
STS22D45N4 | Устройство плавного пуска STS22 45 кВт 400В без встр. байпас Systeme Electric | 1
STS22D37N4 | Устройство плавного пуска STS22 37 кВт 400В без встр. байпас Systeme Electric | 1 | 7
STS22D30N4 | Устройство плавного пуска STS22 30 кВт 400В без встр. байпас Systeme Electric | 1 | 19
STS22D22N4 | Устройство плавного пуска STS22 22 кВт 400В без встр. байпас Systeme Electric | 1 | 15
STS22D18N4 | Устройство плавного пуска STS22 18,5 кВт 400В без встр. байпас Systeme Electric | 1 | 11
STS22D15N4 | Устройство плавного пуска STS22 15 кВт 400В без встр. байпас Systeme Electric | 2 | 1
STS22D11N4 | Устройство плавного пуска STS22 11 кВт 400В без встр. байпас Systeme Electric | 2 | 16
STV320D90N4 | Преобразователь частоты SystemeVar STV320 90 кВт 400В |  | 2
STV320D75N4 | Преобразователь частоты SystemeVar STV320 75 кВт 400В |  | 14
STV320D55N4 | Преобразователь частоты SystemeVar STV320 55 кВт 400В |  | 14
STV320D45N4 | Преобразователь частоты SystemeVar STV320 45 кВт 400В |  | 14
STV320D37N4 | Преобразователь частоты SystemeVar STV320 37 кВт 400В |  | 7
STV320D30N4 | Преобразователь частоты SystemeVar STV320 30 кВт 400В | 1 | 3
STV320D22N4 | Преобразователь частоты SystemeVar STV320 22 кВт 400В |  | 27
STV320D18N4 | Преобразователь частоты SystemeVar STV320 18.5 кВт 400В | 1 | 19
STV320D15N4 | Преобразователь частоты SystemeVar STV320 15 кВт 400В |  | 20
STV320U75N4 | Преобразователь частоты SystemeVar STV320 7.5 кВт 400В |  | 14
STV320U55N4 | Преобразователь частоты SystemeVar STV320 5.5 кВт 400В |  | 11
STV320U40N4 | Преобразователь частоты SystemeVar STV320 4.0 кВт 400В |  | 33
STV320U22N4 | Преобразователь частоты SystemeVar STV320 2.2 кВт 400В |  | 3
STV320U15N4 | Преобразователь частоты SystemeVar STV320 1.5 кВт 400В |  | 36
STV320SU22M2 | Преобразователь частоты SystemeVar STV320 2.2 кВт 220В | 2 | 37
STV320SU15M2 | Преобразователь частоты SystemeVar STV320 1.5 кВт 220В | 1 | 49
STV320SU07M2 | Преобразователь частоты SystemeVar STV320 0.75 кВт 220В | 3 | 166

## Pemaks
Артикул | Наименование | Количество на складе | Количество на складе поставщика | Количество транзитных товаров
PHPAM-SC-16x12 (PA6) | Полиамидная трубка PHPAM-SC-16x12 (PA6) Pemaks |  | 798
PHPAM-SC-12x10 (PA6) | Полиамидная трубка PHPAM-SC-12x10 (PA6) Pemaks |  | 649
PHPAM-SC-10x8 (PA6) | Полиамидная трубка PHPAM-SC-10x8 (PA6) Pemaks |  | 2300
PHPAM-SC-8x6 (PA6) | Полиамидная трубка PHPAM-SC-8x6 (PA6) Pemaks |  | 2735
PHPAM-SC-6x4 (PA6) | Полиамидная трубка PHPAM-SC-6x4 (PA6) Pemaks |  | 3300
PHPAM-SC-4x2.5 (PA6) | Полиамидная трубка PHPAM-SC-4x2.5 (PA6) Pemaks |  | 4400
RC311 (2.5 m) | Датчик положения RC311 (2.5 m) Pemaks |  | 57
RC211 (2.5 m) | Датчик положения RC211 (2.5 m) Pemaks |  | 23
PS2SSV-S2-12 | Клапан плавного пуска PS2SSV-S2-12 Pemaks |  | 1
PS2SSV-S1-14 | Клапан плавного пуска PS2SSV-S1-14 Pemaks |  | 8
PS2E-S2-12 24VDC | Включающий клапан с электр. управлением PS2E-S2-12 24VDC Pemaks |  | 4
PS1B-S3-T3 | PS1- Connecting and Mounting Bracket 3/4 |  | 13
PS1B-S2-T3 | PS1- Connecting and Mounting Bracket 1/2 |  | 138
PS1B-S1-T3 | PS1- Connecting and Mounting Bracket 1/4 |  | 47
PS1B-S3-T1 | PS1- L Bracket 3/4 |  | 11
PS1B-S2-T1 | PS1- L Bracket 1/2 |  | 47
PS1B-S1-T1 | PS1- L Bracket 1/4 |  | 29
PS1B-S3-T2 | PS1- Lubricator Bracket 3/4 |  | 17
PS1B-S2-T2 | PS1- Lubricator Bracket 1/2 |  | 73
PS1B-S1-T2 | PS1- Lubricator Bracket 1/4 |  | 63
PS1M-S3-34 |  |  | 6
PS1M-S1-14 |  |  | 66
PS1M-S2-12 | PS1- Manual On-Off 1/2 | 2 | 72
PS1DM-S3-34 | PS1- Distributor Module 3/4 |  | 14
PS1DM-S2-12 | PS1- Distributor Module 1/2 |  | 16
PS1DM-S1-14 | PS1- Distributor Module 1/4 |  | 20
PMQA-16-100 | Пневмоцилиндр PMQA-16-100 Pemaks |  | 1
PMQA-16-125 | Пневмоцилиндр PMQA-16-125 Pemaks |  | 5
PS2R-S1-14 | PS2- Regulator 1/4 (without manometer) |  | 98
PS1HR-14-8 | Precision Regulator 1/4, 8 bar |  | 17
PS1HR-14-4 | Precision Regulator 1/4, 4 bar |  | 6
PS1HR-14-2 | Precision Regulator 1/4, 2 bar |  | 49
PS1OR-14-9-010-15+KB | Proportional Regulator 1/4, 0-9 bar, 0-10V, 1-5V |  | 7
PS1OR-14-9-420-420+KB | Proportional Regulator 1/4, 0-9 bar, 4-20mA, 4-20mA |  | 3
PS1R-S3-34 | PS1- Regulator 3/4 (with manometer) |  | 6
PS1R-S2-12 | PS1- Regulator 1/2 (with manometer) |  | 93
PS1R-S1-14 | PS1- Regulator 1/4 (with manometer) | 3 | 245
PMYA-16-010 | Пневмоцилиндр PMYA-16-010 Pemaks |  | 120
PMYA-16-020 | Пневмоцилиндр PMYA-16-020 Pemaks |  | 120
PMYA-16-025 | Пневмоцилиндр PMYA-16-025 Pemaks |  | 120
PMYA-16-030 | Пневмоцилиндр PMYA-16-030 Pemaks |  | 120
PMYA-16-040 | Пневмоцилиндр PMYA-16-040 Pemaks |  | 120
PMYA-16-050 | Пневмоцилиндр PMYA-16-050 Pemaks |  | 121
PMYA-16-080 | Пневмоцилиндр PMYA-16-080 Pemaks |  | 151
PMYA-16-100 | Пневмоцилиндр PMYA-16-100 Pemaks |  | 120
PMYA-16-125 | Пневмоцилиндр PMYA-16-125 Pemaks |  | 120
PMYA-16-150 | Пневмоцилиндр PMYA-16-150 Pemaks |  | 130
PMYA-16-160 | Пневмоцилиндр PMYA-16-160 Pemaks |  | 115
PMYA-16-200 | Пневмоцилиндр PMYA-16-200 Pemaks |  | 104
PMYA-16-250 | Пневмоцилиндр PMYA-16-250 Pemaks |  | 79
PMYA-16-320 | Пневмоцилиндр PMYA-16-320 Pemaks |  | 63
PMYA-16-400 | Пневмоцилиндр PMYA-16-400 Pemaks |  | 51
PMYA-16-500 | Пневмоцилиндр PMYA-16-500 Pemaks |  | 42
PMYA-20-010 | Пневмоцилиндр PMYA-20-010 Pemaks |  | 75
PMYA-20-020 | Пневмоцилиндр PMYA-20-020 Pemaks |  | 69
PMYA-20-025 | Пневмоцилиндр PMYA-20-025 Pemaks |  | 64
PMYA-20-030 | Пневмоцилиндр PMYA-20-030 Pemaks |  | 74
PMYA-20-040 | Пневмоцилиндр PMYA-20-040 Pemaks |  | 64
PMYA-20-050 | Пневмоцилиндр PMYA-20-050 Pemaks |  | 64
PMYA-20-080 | Пневмоцилиндр PMYA-20-080 Pemaks |  | 75
PMYA-20-100 | Пневмоцилиндр PMYA-20-100 Pemaks |  | 71
PMYA-20-125 | Пневмоцилиндр PMYA-20-125 Pemaks |  | 66
PMYA-20-150 | Пневмоцилиндр PMYA-20-150 Pemaks |  | 64
PMYA-20-160 | Пневмоцилиндр PMYA-20-160 Pemaks |  | 64
PMYA-20-200 | Пневмоцилиндр PMYA-20-200 Pemaks |  | 106
PMYA-20-250 | Пневмоцилиндр PMYA-20-250 Pemaks |  | 69
PMYA-20-300 | Пневмоцилиндр PMYA-20-300 Pemaks |  | 62
PMYA-20-320 | Пневмоцилиндр PMYA-20-320 Pemaks |  | 55
PMYA-20-400 | Пневмоцилиндр PMYA-20-400 Pemaks |  | 45
PMYA-20-500 | Пневмоцилиндр PMYA-20-500 Pemaks |  | 37
PMYA-25-010 | Пневмоцилиндр PMYA-25-010 Pemaks |  | 331
PMYA-25-015 | Пневмоцилиндр PMYA-25-015 Pemaks |  | 336
PMYA-25-020 | Пневмоцилиндр PMYA-25-020 Pemaks |  | 331
PMYA-25-025 | Пневмоцилиндр PMYA-25-025 Pemaks |  | 331
PMYA-25-030 | Пневмоцилиндр PMYA-25-030 Pemaks |  | 336
PMYA-25-040 | Пневмоцилиндр PMYA-25-040 Pemaks |  | 331
PMYA-25-050 | Пневмоцилиндр PMYA-25-050 Pemaks |  | 331
PMYA-25-060 | Пневмоцилиндр PMYA-25-060 Pemaks |  | 331
PMYA-25-070 | Пневмоцилиндр PMYA-25-070 Pemaks |  | 334
PMYA-25-080 | Пневмоцилиндр PMYA-25-080 Pemaks |  | 331
PMYA-25-100 | Пневмоцилиндр PMYA-25-100 Pemaks |  | 331
PMYA-25-125 | Пневмоцилиндр PMYA-25-125 Pemaks |  | 331
PMYA-25-160 | Пневмоцилиндр PMYA-25-160 Pemaks |  | 331
PMYA-25-200 | Пневмоцилиндр PMYA-25-200 Pemaks |  | 306
PMYA-25-250 | Пневмоцилиндр PMYA-25-250 Pemaks |  | 253
PMYA-25-300 | Пневмоцилиндр PMYA-25-300 Pemaks |  | 218
PMYA-25-320 | Пневмоцилиндр PMYA-25-320 Pemaks |  | 203
PMYA-25-400 | Пневмоцилиндр PMYA-25-400 Pemaks |  | 170
PMYA-25-500 | Пневмоцилиндр PMYA-25-500 Pemaks |  | 135
PRBY-10 | Metal Тройник цанговый Y-образный 10 Pemaks |  | 10
PRBY-8 | Metal Тройник цанговый Y-образный 8 Pemaks |  | 15
PRBY-6 | Metal Тройник цанговый Y-образный 6 Pemaks |  | 35
PRBY-4 | Metal Тройник цанговый Y-образный 4 Pemaks |  | 92
PRBT-12 | Metal Тройник цанговый T-образный 12 Pemaks |  | 48
PRBT-8 | Metal Тройник цанговый T-образный 8 Pemaks |  | 135
PRBT-6 | Metal Тройник цанговый T-образный 6 Pemaks |  | 59
PRBTO-1/2-12 | Metal Штуцер T-образный 1/2-12 Pemaks |  | 24
PRBTO-3/8-12 | Metal Штуцер T-образный 3/8-12 Pemaks |  | 32
PRBTO-1/2-10 | Metal Штуцер T-образный 1/2-10 Pemaks |  | 40
PRBTO-3/8-8 | Metal Штуцер T-образный 3/8-8 Pemaks |  | 55
PRBTO-1/4-8 | Metal Штуцер T-образный 1/4-8 Pemaks |  | 49
PRBTO-1/8-8 | Metal Штуцер T-образный 1/8-8 Pemaks |  | 35
PRBTO-1/4-6 | Metal Штуцер T-образный 1/4-6 Pemaks |  | 48
PRBTO-1/8-6 | Metal Штуцер T-образный 1/8-6 Pemaks |  | 100
PRBTO-1/4-4 | Metal Штуцер T-образный 1/4-4 Pemaks |  | 49
PRBTO-1/8-4 | Metal Штуцер T-образный 1/8-4 Pemaks |  | 20
PRBN-12 | Metal Муфта цанговая прямая 12 Pemaks |  | 38
PRBN-10 | Metal Муфта цанговая прямая 10 Pemaks |  | 81
PRBN-8 | Metal Муфта цанговая прямая 8 Pemaks |  | 110
PRBN-6 | Metal Муфта цанговая прямая 6 Pemaks |  | 69
PRBN-4 | Metal Муфта цанговая прямая 4 Pemaks |  | 16
PRBL-1/2-12 | Metal Штуцер угловой 1/2-12 Pemaks |  | 100
PRBL-3/8-12 | Metal Штуцер угловой 3/8-12 Pemaks |  | 37
PRBL-1/4-12 | Metal Штуцер угловой 1/4-12 Pemaks |  | 305
PRBL-1/2-10 | Metal Штуцер угловой 1/2-10 Pemaks |  | 20
PRBL-3/8-10 | Metal Штуцер угловой 3/8-10 Pemaks |  | 129
PRBL-1/4-10 | Metal Штуцер угловой 1/4-10 Pemaks |  | 73
PRBL-1/8-10 | Metal Штуцер угловой 1/8-10 Pemaks |  | 72
PRBL-3/8-8 | Metal Штуцер угловой 3/8-8 Pemaks |  | 72
PRBL-1/4-8 | Metal Штуцер угловой 1/4-8 Pemaks |  | 178
PRBL-1/8-8 | Metal Штуцер угловой 1/8-8 Pemaks |  | 225
PRBL-1/4-6 | Metal Штуцер угловой 1/4-6 Pemaks |  | 80
PRBL-1/8-6 | Metal Штуцер угловой 1/8-6 Pemaks |  | 329
PRBL-1/4-4 | Metal Штуцер угловой 1/4-4 Pemaks |  | 38
PRBD-1/2-12 | Metal Прямой фитинг 1/2-12 Pemaks |  | 55
PRBD-3/8-12 | Metal Прямой фитинг 3/8-12 Pemaks |  | 11
PRBD-1/4-12 | Metal Прямой фитинг 1/4-12 Pemaks |  | 44
PRBD-3/8-10 | Metal Прямой фитинг 3/8-10 Pemaks |  | 22
PRBD-1/4-10 | Metal Прямой фитинг 1/4-10 Pemaks |  | 77
PRBD-1/8-10 | Metal Прямой фитинг 1/8-10 Pemaks |  | 104
PRBD-3/8-8 | Metal Прямой фитинг 3/8-8 Pemaks |  | 56
PRBD-1/4-8 | Metal Прямой фитинг 1/4-8 Pemaks |  | 227
PRBD-1/8-8 | Metal Прямой фитинг 1/8-8 Pemaks |  | 230
PRBD-1/4-6 | Metal Прямой фитинг 1/4-6 Pemaks |  | 53
PRBD-1/8-6 | Metal Прямой фитинг 1/8-6 Pemaks |  | 264
PRBD-1/4-4 | Metal Прямой фитинг 1/4-4 Pemaks |  | 47
PRBD-1/8-4 | Metal Прямой фитинг 1/8-4 Pemaks |  | 30
PRND-16-12 | Муфта цанговая прямая 16-12 Pemaks |  | 149
PRND-12-10 | Муфта цанговая прямая 12-10 Pemaks |  | 768
PRND-12-8 | Муфта цанговая прямая 12-8 Pemaks |  | 231
PRND-10-8 | Муфта цанговая прямая 10-8 Pemaks |  | 834
PRND-10-6 | Муфта цанговая прямая 10-6 Pemaks |  | 252
PRND-8-6 | Муфта цанговая прямая 8-6 Pemaks | 30 | 327
PRND-6-4 | Муфта цанговая прямая 6-4 Pemaks |  | 405
PRN-16 | Муфта цанговая прямая 16 Pemaks |  | 312
PRN-12 | Муфта цанговая прямая 12 Pemaks |  | 565
PRN-10 | Муфта цанговая прямая 10 Pemaks | 40 | 849
PRN-8 | Муфта цанговая прямая 8 Pemaks |  | 875
PRN-6 | Муфта цанговая прямая 6 Pemaks |  | 965
PRN-4 | Муфта цанговая прямая 4 Pemaks |  | 413
PRDA-1/2-12 | Прямой фитинг Allen Type 1/2-12 Pemaks |  | 62
PRDA-3/8-12 | Прямой фитинг Allen Type 3/8-12 Pemaks |  | 30
PRDA-1/4-12 | Прямой фитинг Allen Type 1/4-12 Pemaks |  | 36
PRDA-1/2-10 | Прямой фитинг Allen Type 1/2-10 Pemaks |  | 54
PRDA-1/4-10 | Прямой фитинг Allen Type 1/4-10 Pemaks |  | 123
PRDA-1/8-10 | Прямой фитинг Allen Type 1/8-10 Pemaks |  | 141
PRDA-1/2-8 | Прямой фитинг Allen Type 1/2-8 Pemaks |  | 41
PRDA-3/8-8 | Прямой фитинг Allen Type 3/8-8 Pemaks |  | 100
PRDA-1/4-8 | Прямой фитинг Allen Type 1/4-8 Pemaks |  | 232
PRDA-1/8-8 | Прямой фитинг Allen Type 1/8-8 Pemaks |  | 250
PRDA-3/8-6 | Прямой фитинг Allen Type 3/8-6 Pemaks |  | 15
PRDA-1/4-6 | Прямой фитинг Allen Type 1/4-6 Pemaks |  | 408
PRDA-1/8-6 | Прямой фитинг Allen Type 1/8-6 Pemaks |  | 381
PRDA-1/4-4 | Прямой фитинг Allen Type 1/4-4 Pemaks |  | 20
PRDA-1/8-4 | Прямой фитинг Allen Type 1/8-4 Pemaks |  | 50
PRD-1/2-16 | Прямой фитинг 1/2-16 Pemaks |  | 211
PRD-3/8-16 | Прямой фитинг 3/8-16 Pemaks |  | 60
PRD-1/4-16 | Прямой фитинг 1/4-16 Pemaks |  | 185
PRD-1/2-12 | Прямой фитинг 1/2-12 Pemaks |  | 613
PRD-3/8-12 | Прямой фитинг 3/8-12 Pemaks |  | 349
PRD-1/4-12 | Прямой фитинг 1/4-12 Pemaks |  | 1174
PRD-1/2-10 | Прямой фитинг 1/2-10 Pemaks |  | 631
PRD-3/8-10 | Прямой фитинг 3/8-10 Pemaks |  | 618
PRD-1/4-10 | Прямой фитинг 1/4-10 Pemaks |  | 713
PRD-1/8-10 | Прямой фитинг 1/8-10 Pemaks |  | 513
PRD-1/2-8 | Прямой фитинг 1/2-8 Pemaks |  | 285
PRD-3/8-8 | Прямой фитинг 3/8-8 Pemaks |  | 339
PRD-1/4-8 | Прямой фитинг 1/4-8 Pemaks |  | 1333
PRD-1/8-8 | Прямой фитинг 1/8-8 Pemaks |  | 664
PRD-3/8-6 | Прямой фитинг 3/8-6 Pemaks | 10 | 149
PRD-1/4-6 | Прямой фитинг 1/4-6 Pemaks |  | 897
PRD-1/8-6 | Прямой фитинг 1/8-6 Pemaks |  | 1557
PRD-M5-6 | Прямой фитинг M5-6 Pemaks | 10
PRD-1/4-4 | Прямой фитинг 1/4-4 Pemaks |  | 153
PRD-1/8-4 | Прямой фитинг 1/8-4 Pemaks |  | 310
PRD-M5-4 | Прямой фитинг M5-4 Pemaks | 10
PRDM-1/8-6 | Mini Прямой фитинг 1/8-6 Pemaks |  | 64
PRDM-1/8-4 | Mini Прямой фитинг 1/8-4 Pemaks |  | 78
PRDM-M5-6 | Mini Прямой фитинг M5-6 Pemaks |  | 795
PRDM-M5-4 | Mini Прямой фитинг M5-4 Pemaks |  | 1436
PRDAM-1/8-6 | Mini Прямой фитинг Allen Type 1/8-6 Pemaks |  | 43
PRDAM-1/8-4 | Mini Прямой фитинг Allen Type 1/8-4 Pemaks |  | 36
PRDAM-M5-6 | Mini Прямой фитинг Allen Type M5-6 Pemaks |  | 68
PRDAM-M5-4 | Mini Прямой фитинг Allen Type M5-4 Pemaks |  | 5
PRDDP-1/2-12 | Штуцер цанговый с внутренней резьбой 1/2-12 Pemaks |  | 33
PRDDP-1/4-12 | Штуцер цанговый с внутренней резьбой 1/4-12 Pemaks |  | 26
PRDDP-1/2-10 | Штуцер цанговый с внутренней резьбой 1/2-10 Pemaks |  | 23
PRDDP-3/8-10 | Штуцер цанговый с внутренней резьбой 3/8-10 Pemaks |  | 33
PRDDP-1/4-10 | Штуцер цанговый с внутренней резьбой 1/4-10 Pemaks |  | 89
PRDDP-1/8-10 | Штуцер цанговый с внутренней резьбой 1/8-10 Pemaks |  | 44
PRDDP-1/2-8 | Штуцер цанговый с внутренней резьбой 1/2-8 Pemaks |  | 41
PRDDP-3/8-8 | Штуцер цанговый с внутренней резьбой 3/8-8 Pemaks |  | 35
PRDDP-1/4-8 | Штуцер цанговый с внутренней резьбой 1/4-8 Pemaks |  | 67
PRDDP-1/8-8 | Штуцер цанговый с внутренней резьбой 1/8-8 Pemaks |  | 52
PRDDP-3/8-6 | Штуцер цанговый с внутренней резьбой 3/8-6 Pemaks |  | 42
PRDDP-1/4-6 | Штуцер цанговый с внутренней резьбой 1/4-6 Pemaks |  | 51
PRDDP-1/8-6 | Штуцер цанговый с внутренней резьбой 1/8-6 Pemaks |  | 105
PRDDP-1/4-4 | Штуцер цанговый с внутренней резьбой 1/4-4 Pemaks |  | 30
PRDDP-1/8-4 | Штуцер цанговый с внутренней резьбой 1/8-4 Pemaks |  | 72
PRDD-1/2-12 | Прямой фитинг с внутренней резьбой 1/2-12 Pemaks |  | 151
PRDD-3/8-12 | Прямой фитинг с внутренней резьбой 3/8-12 Pemaks |  | 65
PRDD-1/4-12 | Прямой фитинг с внутренней резьбой 1/4-12 Pemaks |  | 119
PRDD-1/2-10 | Прямой фитинг с внутренней резьбой 1/2-10 Pemaks |  | 55
PRDD-3/8-10 | Прямой фитинг с внутренней резьбой 3/8-10 Pemaks |  | 69
PRDD-1/4-10 | Прямой фитинг с внутренней резьбой 1/4-10 Pemaks |  | 67
PRDD-1/8-10 | Прямой фитинг с внутренней резьбой 1/8-10 Pemaks |  | 39
PRDD-1/2-8 | Прямой фитинг с внутренней резьбой 1/2-8 Pemaks |  | 40
PRDD-3/8-8 | Прямой фитинг с внутренней резьбой 3/8-8 Pemaks |  | 27
PRDD-1/4-8 | Прямой фитинг с внутренней резьбой 1/4-8 Pemaks |  | 44
PRDD-1/8-8 | Прямой фитинг с внутренней резьбой 1/8-8 Pemaks |  | 113
PRDD-3/8-6 | Прямой фитинг с внутренней резьбой 3/8-6 Pemaks |  | 35
PRDD-1/4-6 | Прямой фитинг с внутренней резьбой 1/4-6 Pemaks |  | 135
PRDD-1/8-6 | Прямой фитинг с внутренней резьбой 1/8-6 Pemaks |  | 56
PRDD-1/4-4 | Прямой фитинг с внутренней резьбой 1/4-4 Pemaks |  | 72
PRDD-1/8-4 | Прямой фитинг с внутренней резьбой 1/8-4 Pemaks |  | 78
PRLUM-1/8-6 | Mini Long Штуцер угловой 1/8-6 Pemaks |  | 96
PRLUM-1/8-4 | Mini Long Штуцер угловой 1/8-4 Pemaks |  | 40
PRLUM-M5-6 | Mini Long Штуцер угловой M5-6 Pemaks |  | 701
PRLM-1/8-6 | Mini Штуцер угловой 1/8-6 Pemaks |  | 1542
PRLM-1/8-4 | Mini Штуцер угловой 1/8-4 Pemaks |  | 486
PRLM-M5-6 | Mini Штуцер угловой M5-6 Pemaks |  | 1625
PRLM-M5-4 | Mini Штуцер угловой M5-4 Pemaks |  | 336
PRNL-16 | Фитинг цанговый угловой 16 Pemaks |  | 238
PRNL-12 | Фитинг цанговый угловой 12 Pemaks |  | 623
PRNL-10 | Фитинг цанговый угловой 10 Pemaks |  | 277
PRNL-8 | Фитинг цанговый угловой 8 Pemaks |  | 535
PRNL-6 | Фитинг цанговый угловой 6 Pemaks |  | 641
PRNL-4 | Фитинг цанговый угловой 4 Pemaks |  | 288
PRLD-1/2-10 | Штуцер цанговый угловой с внутренней резьбой 1/2-10 Pemaks |  | 11
PRLD-3/8-10 | Штуцер цанговый угловой с внутренней резьбой 3/8-10 Pemaks |  | 70
PRLD-1/4-10 | Штуцер цанговый угловой с внутренней резьбой 1/4-10 Pemaks |  | 57
PRLD-1/8-10 | Штуцер цанговый угловой с внутренней резьбой 1/8-10 Pemaks |  | 73
PRLD-1/2-8 | Штуцер цанговый угловой с внутренней резьбой 1/2-8 Pemaks |  | 63
PRLD-3/8-8 | Штуцер цанговый угловой с внутренней резьбой 3/8-8 Pemaks |  | 67
PRLD-1/4-8 | Штуцер цанговый угловой с внутренней резьбой 1/4-8 Pemaks |  | 52
PRLD-1/8-8 | Штуцер цанговый угловой с внутренней резьбой 1/8-8 Pemaks |  | 88
PRLD-3/8-6 | Штуцер цанговый угловой с внутренней резьбой 3/8-6 Pemaks |  | 68
PRLD-1/4-6 | Штуцер цанговый угловой с внутренней резьбой 1/4-6 Pemaks |  | 140
PRLD-1/8-6 | Штуцер цанговый угловой с внутренней резьбой 1/8-6 Pemaks |  | 22
PRLD-1/4-4 | Штуцер цанговый угловой с внутренней резьбой 1/4-4 Pemaks |  | 87
PRLD-1/8-4 | Штуцер цанговый угловой с внутренней резьбой 1/8-4 Pemaks |  | 20
PRLU-1/2-12 | Удлиненный угловой фитинг 1/2-12 Pemaks |  | 40
PRLU-3/8-12 | Удлиненный угловой фитинг 3/8-12 Pemaks |  | 30
PRLU-1/4-12 | Удлиненный угловой фитинг 1/4-12 Pemaks |  | 58
PRLU-1/2-10 | Удлиненный угловой фитинг 1/2-10 Pemaks |  | 39
PRLU-3/8-10 | Удлиненный угловой фитинг 3/8-10 Pemaks |  | 74
PRLU-1/4-10 | Удлиненный угловой фитинг 1/4-10 Pemaks |  | 41
PRLU-1/8-10 | Удлиненный угловой фитинг 1/8-10 Pemaks |  | 218
PRLU-3/8-8 | Удлиненный угловой фитинг 3/8-8 Pemaks |  | 74
PRLU-1/4-8 | Удлиненный угловой фитинг 1/4-8 Pemaks |  | 153
PRLU-1/8-8 | Удлиненный угловой фитинг 1/8-8 Pemaks |  | 221
PRLU-3/8-6 | Удлиненный угловой фитинг 3/8-6 Pemaks |  | 96
PRLU-1/4-6 | Удлиненный угловой фитинг 1/4-6 Pemaks |  | 188
PRLU-1/8-6 | Удлиненный угловой фитинг 1/8-6 Pemaks |  | 115
PRLU-M5-6 | Удлиненный угловой фитинг M5-6 Pemaks |  | 11
PRLU-1/8-4 | Удлиненный угловой фитинг 1/8-4 Pemaks |  | 46
PRLU-M5-4 | Удлиненный угловой фитинг M5-4 Pemaks |  | 47
PRL-1/2-16 | Штуцер угловой 1/2-16 Pemaks |  | 57
PRL-3/8-16 | Штуцер угловой 3/8-16 Pemaks |  | 206
PRL-1/4-16 | Штуцер угловой 1/4-16 Pemaks |  | 41
PRL-1/2-12 | Штуцер угловой 1/2-12 Pemaks |  | 322
PRL-3/8-12 | Штуцер угловой 3/8-12 Pemaks |  | 296
PRL-1/4-12 | Штуцер угловой 1/4-12 Pemaks |  | 336
PRL-1/8-12 | Штуцер угловой 1/8-12 Pemaks |  | 54
PRL-1/2-10 | Штуцер угловой 1/2-10 Pemaks |  | 530
PRL-3/8-10 | Штуцер угловой 3/8-10 Pemaks |  | 324
PRL-1/4-10 | Штуцер угловой 1/4-10 Pemaks |  | 913
PRL-1/8-10 | Штуцер угловой 1/8-10 Pemaks | 10 | 133
PRL-1/2-8 | Штуцер угловой 1/2-8 Pemaks |  | 120
PRL-3/8-8 | Штуцер угловой 3/8-8 Pemaks |  | 400
PRL-1/4-8 | Штуцер угловой 1/4-8 Pemaks |  | 1081
PRL-1/8-8 | Штуцер угловой 1/8-8 Pemaks |  | 1047
PRL-3/8-6 | Штуцер угловой 3/8-6 Pemaks |  | 129
PRL-1/4-6 | Штуцер угловой 1/4-6 Pemaks |  | 654
PRL-1/8-6 | Штуцер угловой 1/8-6 Pemaks |  | 1875
PRL-1/4-4 | Штуцер угловой 1/4-4 Pemaks |  | 74
PRL-1/8-4 | Штуцер угловой 1/8-4 Pemaks |  | 478
PRL-M5-4 | Штуцер угловой M5-4 Pemaks |  | 56
PHPTFE-N-8x6 | Тефлоновая прозрачная трубка PHPTFE-N-8x6 Pemaks |  | 25
PHPTFE-N-6x4 | Тефлоновая прозрачная трубка PHPTFE-N-6x4 Pemaks |  | 546
PHPTFE-N-12x10 | Тефлоновая прозрачная трубка PHPTFE-N-12x10 Pemaks |  | 310
PHPTFE-N-10x8 | Тефлоновая прозрачная трубка PHPTFE-N-10x8 Pemaks |  | 468
PSGPU-M-8x5-3,5-1/4 | Спиральная синяя полиуретановая трубка с фитингами PSGPU-M-8x5-3,5-1/4 Pemaks |  | 10
PSGPU-M-10x6,5-3,5-1/4 | Спиральная синяя полиуретановая трубка с фитингами PSGPU-M-10x6,5-3,5-1/4 Pemaks |  | 5
PSPU-M-12x8-3 | Спиральная синяя полиуретановая трубка PSPU-M-12x8-3 Pemaks |  | 3
PHPA-S-8x6 (PA12) | Полиамидная трубка черная PHPA-S-8x6 (PA12) Pemaks |  | 2203
PHPA-S-6x4 (PA12) | Полиамидная трубка черная PHPA-S-6x4 (PA12) Pemaks |  | 1375
PHPA-S-16x12 (PA12) | Полиамидная трубка черная PHPA-S-16x12 (PA12) Pemaks |  | 355
PHPA-S-12x9 (PA12) | Полиамидная трубка черная PHPA-S-12x9 (PA12) Pemaks |  | 300
PHPA-S-10x8 (PA12) | Полиамидная трубка черная PHPA-S-10x8 (PA12) Pemaks |  | 389
PHPU-G-16x12 | Полиуретановая трубка Pemaks, серая,, 16x12 |  | 169
PHPU-G-10x6.5 | Полиуретановая трубка Pemaks, серая, 10x6,5 |  | 734
PHPU-G-8x5.5 | Полиуретановая трубка Pemaks, серая, 8x5,5 | 400 | 1869
PHPU-G-6x4 | Полиуретановая трубка Pemaks, серая, 6x4 | 400 | 965
PHPU-G-4x2.5 | Полиуретановая трубка Pemaks, серая, 4x2,5 |  | 590
PHPU-MT-16x12 | Полиуретановая трубка Pemaks, прозрачная синяя, 16x12 |  | 408
PHPU-MT-10x6.5 | Полиуретановая трубка Pemaks, прозрачная синяя, 10x6,5 |  | 1780
PHPU-MT-8x5.5 | Полиуретановая трубка Pemaks, прозрачная синяя, 8x5,5 |  | 6521
PHPU-MT-6x4 | Полиуретановая трубка Pemaks, прозрачная синяя, 6x4 |  | 5670
PHPU-MT-4x2.5 | Полиуретановая трубка Pemaks, прозрачная синяя, 4x2,5 |  | 3834
PHPU-S-16x12 | Полиуретановая трубка Pemaks, черная, 16x12 |  | 282
PHPU-S-10x6.5 | Полиуретановая трубка Pemaks, черная, 10x6,5 |  | 330
PHPU-S-8x5.5 | Полиуретановая трубка Pemaks, черная, 8x5,5 |  | 600
PHPU-S-6x4 | Полиуретановая трубка Pemaks, черная, 6x4 |  | 202
PHPU-M-16x12 | Полиуретановая трубка Pemaks, синяя, 16x12 |  | 778
PHPU-M-10x6.5 | Полиуретановая трубка Pemaks, синяя, 10x6,5 | 200 | 4471
PHPU-M-8x5.5 | Полиуретановая трубка Pemaks, синяя, 8x5,5 | 308 | 5982
PHPU-M-6x4 | Полиуретановая трубка Pemaks, синяя, 6x4 | 400 | 2739
PHPU-M-4x2.5 | Полиуретановая трубка Pemaks, синяя, 4x2,5 |  | 1569
PS1L-S3-34 | Pemaks PS1- L G3/4 Маслораспылитель |  | 15
PS1L-S2-12 | Pemaks PS1- L G1/2 Маслораспылитель |  | 50
PS1L-S1-14 | Pemaks PS1- L G1/4 Маслораспылитель |  | 22
PS1FR-S3-34-A | Pemaks Блок подготовки воздуха PS1- Filter-Regulator 3/4 |  | 6
PS1FR-S2-12-A | Pemaks Блок подготовки воздуха PS1- Filter-Regulator 1/2 |  | 49
PS1FR-S3-34-M | Pemaks Блок подготовки воздуха PS1- Filter-Regulator 3/4 |  | 55
PS1FR-S2-12-M | Pemaks Блок подготовки воздуха PS1- Filter-Regulator 1/2 |  | 142
PS1FR-S1-14-M | Pemaks Блок подготовки воздуха PS1- Filter-Regulator 1/4 |  | 152
PS1FRL-S3-34-A | Pemaks Блок подготовки воздуха PS1- FRL Unit 3/4 |  | 3
PS1FRL-S2-12-A | Pemaks Блок подготовки воздуха PS1- FRL Unit 1/2 |  | 15
PS1FRL-S3-34-M | Pemaks Блок подготовки воздуха PS1- FRL Unit 3/4 |  | 3
PS1FRL-S2-12-M | Pemaks Блок подготовки воздуха PS1- FRL Unit 1/2 |  | 41
PS1FRL-S1-14-M | Pemaks Блок подготовки воздуха PS1- FRL Unit 1/4 |  | 34
PV1T-52-18-4-V1 | PV1- Пневмоостров Pemaks PV1T 1/8 (4 Station) |  | 2
PV2TK-18 | PV2- Valf Terminal Blanking Plate 1/8 Pemaks |  | 3
PV2TV-32NONC-18-V1 | PV2- V.T. Valve Slice (2*3/2 Valf N.A./N.K.-1/8) Pemaks |  | 8
PV2TV-2X32NO-18-V1 | PV2- V.T. Valve Slice (2*3/2 Valf N.A./N.A.-1/8) Pemaks |  | 16
PV2TV-2X32NC-18-V1 | PV2- V.T. Valve Slice (2*3/2 Valve N.C./N.C.-1/8) Pemaks |  | 24
PV2TV-53E-18-V1 | PV2- Valve Terminal Valve Slice (E.C. 5/3-1/8) Pemaks |  | 7
PV2TV-53C-18-V1 | PV2- Valve Terminal Valve Slice (C.C. 5/3-1/8) Pemaks |  | 18
PV2TV-52D-18-V1 | PV2- Valve Terminal Valve Slice (D.S. 5/2-1/8) Pemaks |  | 16
PV2TV-52-18-V1 | PV2- Valve Terminal Valve Slice (S.S. 5/2-1/8) Pemaks |  | 80
PV2T-8N-G18-V1 | PV2- Multipin V.T. (2*3/2 N.C-1/8) (8 stations) Pemaks |  | 1
PV2T-4N-G18-V1 | PV2- Multipin V.T. (2*3/2 N.C-1/8) (4 stations) Pemaks |  | 1
PV2T-3N-G18-V1 | PV2- Multipin V.T. (2*3/2 N.C-1/8) (3 stations) Pemaks |  | 1
PV2T-10D-G18-V1 | PV2- Multipin V.T. (D.S. 5/2-1/8) (10 stations) Pemaks |  | 1
PV2T-6D-G18-V1 | PV2- Multipin V.T. (D.S. 5/2-1/8) (6 stations) Pemaks |  | 4
PV2T-4D-G18-V1 | PV2- Multipin V.T. (D.S. 5/2-1/8) (4 stations) Pemaks |  | 2
PV2T-20S-G18-V1 | PV2- Multipin V.T. (S.S. 5/2-1/8) (20 stations) Pemaks |  | 1
PV2T-16S-G18-V1 | PV2- Multipin V.T. (S.S. 5/2-1/8) (16 stations) Pemaks |  | 1
PV2T-12S-G18-V1 | PV2- Multipin V.T. (S.S. 5/2-1/8) (12 stations) Pemaks |  | 9
PV2T-10S-G18-V1 | PV2- Multipin V.T. (S.S. 5/2-1/8) (10 stations) Pemaks |  | 1
PV2T-8S-G18-V1 | PV2- Multipin V.T. (S.S. 5/2-1/8) (8 stations) Pemaks |  | 2
PV2T-7S-G18-V1 | PV2- Multipin V.T. (S.S. 5/2-1/8) (7 stations) Pemaks |  | 2
PV2T-6S-G18-V1 | PV2- Multipin V.T. (S.S. 5/2-1/8) (6 stations) Pemaks |  | 6
PV2T-5S-G18-V1 | PV2- Multipin V.T. (S.S. 5/2-1/8) (5 stations) Pemaks |  | 3
PV2T-4S-G18-V1 | PV2- Multipin V.T. (S.S. 5/2-1/8) (4 stations) Pemaks |  | 3
PV2TC-08-3M | PV2- Multipin Cable 25 Pin, 8 Cable, 3m Pemaks |  | 4
PV2TC-16-3M | PV2- Multipin Cable 25 Pin, 16 Cable, 3m Pemaks |  | 11
PV2TC-25-5M | PV2- Multipin Cable 25 Pin, 25 Cable, 5m Pemaks |  | 6
PV2TC-25-3M | PV2- Multipin Cable 25 Pin, 25 Cable, 3m Pemaks |  | 29
PV1PK-12 | PV1 Manifold 1/2 Blanking Plate Pemaks |  | 10
PV1PK-14 | PV1 Manifold 1/4 Blanking Plate Pemaks |  | 24
PV1PK-18 | PV1 Manifold 1/8 Blanking Plate Pemaks |  | 39
PV1P-12-10 | PV1 Series 1/2 Manifold (10 stations) Pemaks |  | 5
PV1P-12-8 | PV1 Series 1/2 Manifold (8 stations) Pemaks |  | 5
PV1P-12-6 | PV1 Series 1/2 Manifold (6 stations) Pemaks |  | 15
PV1P-12-5 | PV1 Series 1/2 Manifold (5 stations) Pemaks |  | 4
PV1P-12-4 | PV1 Series 1/2 Manifold (4 stations) Pemaks |  | 5
PV1P-12-3 | PV1 Series 1/2 Manifold (3 stations) Pemaks |  | 4
PV1P-12-2 | PV1 Series 1/2 Manifold (2 stations) Pemaks |  | 8
PV1P-14-10 | PV1 Series 1/4 Manifold (10 stations) Pemaks |  | 8
PV1P-14-8 | PV1 Series 1/4 Manifold (8 stations) Pemaks |  | 16
PV1P-14-6 | PV1 Series 1/4 Manifold (6 stations) Pemaks |  | 26
PV1P-14-5 | PV1 Series 1/4 Manifold (5 stations) Pemaks |  | 11
PV1P-14-4 | PV1 Series 1/4 Manifold (4 stations) Pemaks |  | 13
PV1P-14-3 | PV1 Series 1/4 Manifold (3 stations) Pemaks |  | 10
PV1P-14-2 | PV1 Series 1/4 Manifold (2 stations) Pemaks |  | 15
PV1P-18-10 | PV1 Series 1/8 Manifold (10 stations) Pemaks |  | 10
PV1P-18-8 | PV1 Series 1/8 Manifold (8 stations) Pemaks |  | 33
PV1P-18-7 | PV1 Series 1/8 Manifold (7 stations) Pemaks |  | 5
PV1P-18-6 | PV1 Series 1/8 Manifold (6 stations) Pemaks |  | 15
PV1P-18-5 | PV1 Series 1/8 Manifold (5 stations) Pemaks |  | 3
PV1P-18-4 | PV1 Series 1/8 Manifold (4 stations) Pemaks |  | 19
PV1P-18-3 | PV1 Series 1/8 Manifold (3 stations) Pemaks |  | 16
PV1P-18-2 | PV1 Series 1/8 Manifold (2 stations) Pemaks |  | 9
PV1H-53C-14 | PV1- Air Operated Valve (Air-Air N.C 5/3-1/4) Pemaks |  | 6
PV1H-52D-12 | PV1- Air Operated Valve (Air-Air 5/2-1/2) Pemaks |  | 2
PV1H-52D-18 | PV1- Air Operated Valve (Air-Air 5/2-1/8) Pemaks |  | 7
PV1H-52-12 | PV1- Air Operated Valve (Air-Spring 5/2-1/2) Pemaks |  | 3
PV1H-52-14 | PV1- Air Operated Valve (Air-Spring 5/2-1/4) Pemaks |  | 10
PV1H-52-18 | PV1- Air Operated Valve (Air-Spring 5/2-1/8) Pemaks |  | 23
PV1H-32NC-12 | PV1- Air Operated Valve (Air-Spring N.C. 3/2-1/2) Pemaks |  | 5
PV1H-32NC-14 | PV1- Air Operated Valve (Air-Spring N.C. 3/2-1/4) Pemaks |  | 1
PV1H-32NC-18 | PV1- Air Operated Valve (Air-Spring N.C. 3/2-1/8) Pemaks |  | 9
PV1TC-15-5M | PV1- Multipin Cable 15 Pin, 15 Cable, 5m Pemaks |  | 8
PV1TC-15-3M | PV1- Multipin Cable 15 Pin, 15 Cable, 3m Pemaks |  | 5
PV1TC-08-5M | PV1- Multipin Cable 15 Pin, 8 Cable, 5m Pemaks |  | 8
PV1TC-08-3M | PV1- Multipin Cable 15 Pin, 8 Cable, 3m Pemaks |  | 38
PV1TK-14 | PV1- Multipin V.T. Blanking Plate, 1/4 Pemaks |  | 7
PV1TK-18 | PV1- Multipin V.T. Blanking Plate, 1/8 Pemaks |  | 30
PV1ET-53C-14-V1 | PV1- Valve Terminal Valve Slice (C.C. 5/3-1/4) Pemaks |  | 1
PV1ET-52D-14-V1 | PV1- Valve Terminal Valve Slice(D.S. 5/2-1/4) Pemaks |  | 6
PV1ET-53C-18-V1 | PV1- Valve Terminal Valve Slice (C.C. 5/3-1/8) Pemaks |  | 7
PV1ET-52D-18-V1 | PV1- Valve Terminal Valve Slice(D.S. 5/2-1/8) Pemaks |  | 6
PV1PE-14-14 | PV1- Multipin V.T. Manifold 1/4 (14 Station) Pemaks |  | 4
PV1PE-14-12 | PV1- Multipin V.T. Manifold 1/4 (12 Station) Pemaks |  | 3
PV1PE-14-10 | PV1- Multipin V.T. Manifold 1/4 (10 Station) Pemaks |  | 3
PV1PE-14-8 | PV1- Multipin V.T. Manifold 1/4 (8 Station) Pemaks |  | 4
PV1PE-14-6 | PV1- Multipin V.T. Manifold 1/4 (6 Station) Pemaks |  | 5
PV1PE-14-5 | PV1- Multipin V.T. Manifold 1/4 (5 Station) Pemaks |  | 4
PV1PE-14-4 | PV1- Multipin V.T. Manifold 1/4 (4 Station) Pemaks |  | 5
PV1PE-18-12 | PV1- Multipin V.T. Manifold 1/8 (12 Station) Pemaks |  | 2
PV1PE-18-10 | PV1- Multipin V.T. Manifold 1/8 (10 Station) Pemaks |  | 5
PV1PE-18-8 | PV1- Multipin V.T. Manifold 1/8 (8 Station) Pemaks |  | 19
PV1PE-18-6 | PV1- Multipin V.T. Manifold 1/8 (6 Station) Pemaks |  | 4
PV1PE-18-5 | PV1- Multipin V.T. Manifold 1/8 (5 Station) Pemaks |  | 4
PV1PE-18-4 | PV1- Multipin V.T. Manifold 1/8 (4 Station) Pemaks |  | 1
PV1T-52-18-14-V1 | PV1- Multipin Valve Terminal 1/8 (14 Station) Pemaks |  | 3
PV1S-14/12 | PV1 Series 1/4-1/2 Valve Socket Pemaks |  | 309
PV1S-18 | PV1 Series 1/8 Valve Socket Pemaks |  | 176
PV1B-18-110 | PV1 Series1/8 Valve Coil (110V AC) Pemaks | 3
PV1B-18-AC24 | PV1 Series1/8 Valve Coil (24V AC) Pemaks | 3
PV1EN-52-14-V3 | PV1- Namur Solenoid Valve (S.S. 5/2-1/4) 220V AC Pemaks |  | 49
PV1EN-52-14-V1 | PV1- Namur Solenoid Valve (S.S. 5/2-1/4) Pemaks |  | 54
PV1EB-53C-14-V1 | PV1- Solenoid Valve L. Body (C.C. 5/3-1/4) Pemaks |  | 1
PV1EB-52D-14-V3 | PV1- Solenoid Valve L. Body (D.S. 5/2-1/4) 220V AC Pemaks |  | 27
PV1EB-52D-14-V1 | PV1- Solenoid Valve L. Body (S.S. 5/2-1/4) Pemaks |  | 201
PV1EB-52-14-V1 | PV1- Solenoid Valve L. Body (S.S. 5/2-1/4) Pemaks |  | 8
PV1E-53P-14-V3 | PV1 Электромагнитный клапан (P.C. 5/3-1/4) 220V AC Pemaks |  | 5
PV1E-53P-18-V3 | PV1 Электромагнитный клапан (P.C. 5/3-1/8) 220V AC Pemaks |  | 4
PV1E-53E-12-V3 | PV1 Электромагнитный клапан (E.C. 5/3-1/2) 220V AC Pemaks |  | 5
PV1E-53E-14-V3 | PV1 Электромагнитный клапан (E.C. 5/3-1/4) 220V AC Pemaks |  | 5
PV1E-53E-18-V3 | PV1 Электромагнитный клапан (E.C. 5/3-1/8) 220V AC Pemaks |  | 7
PV1E-53C-12-V3 | PV1 Электромагнитный клапан (C.C. 5/3-1/2) 220V AC Pemaks |  | 12
PV1E-53C-14-V3 | PV1 Электромагнитный клапан (C.C. 5/3-1/4) 220V AC Pemaks |  | 50
PV1E-53C-18-V3 | PV1 Электромагнитный клапан (C.C. 5/3-1/8) 220V AC Pemaks |  | 10
PV1E-52D-12-V3 | PV1 Электромагнитный клапан (D.S. 5/2-1/2) 220V AC Pemaks |  | 8
PV1E-52D-14-V3 | PV1 Электромагнитный клапан (D.S. 5/2-1/4) 220V AC Pemaks |  | 61
PV1E-52D-18-V3 | PV1 Электромагнитный клапан (D.S. 5/2-1/8) 220V AC Pemaks |  | 47
PV1E-52-12-V3 | PV1 Электромагнитный клапан (S.S. 5/2-1/2) 220V AC Pemaks |  | 29
PV1E-52-14-V3 | PV1 Электромагнитный клапан (S.S. 5/2-1/4) 220V AC Pemaks |  | 25
PV1E-52-18-V3 | PV1 Электромагнитный клапан (S.S. 5/2-1/8) 220V AC Pemaks |  | 104
PV1E-32NO-14-V3 | PV1 Электромагнитный клапан (N.O. 3/2-1/4) 220V AC Pemaks |  | 2
PV1E-32NC-12-V3 | PV1 Электромагнитный клапан (N.C. 3/2-1/2) 220V AC Pemaks |  | 7
PV1E-32NC-14-V3 | PV1 Электромагнитный клапан (N.C. 3/2-1/4) 220V AC Pemaks |  | 20
PV1E-32NC-18-V3 | PV1 Электромагнитный клапан (N.C. 3/2-1/8) 220V AC Pemaks |  | 36
PV1E-53P-14-V1 | PV1 Электромагнитный клапан (P.C. 5/3-1/4) Pemaks |  | 4
PV1E-53P-18-V1 | PV1 Электромагнитный клапан (P.C. 5/3-1/8) Pemaks |  | 7
PV1E-53E-14-V1 | PV1 Электромагнитный клапан (E.C. 5/3-1/4) Pemaks |  | 8
PV1E-53E-18-V1 | PV1 Электромагнитный клапан (E.C. 5/3-1/8) Pemaks |  | 30
PV1E-53C-12-V1 | PV1 Электромагнитный клапан (C.C. 5/3-1/2) Pemaks | 1 | 8
PV1E-53C-18-V1 | PV1 Электромагнитный клапан (C.C. 5/3-1/8) Pemaks |  | 58
PV1E-52D-12-V1 | PV1 Электромагнитный клапан (D.S. 5/2-1/2) Pemaks |  | 7
PV1E-52D-14-V1 | PV1 Электромагнитный клапан (D.S. 5/2-1/4) Pemaks |  | 88
PV1E-52D-18-V1 | PV1 Электромагнитный клапан (D.S. 5/2-1/8) Pemaks |  | 141
PV1E-52-12-V1 | PV1 Электромагнитный клапан (S.S. 5/2-1/2) Pemaks |  | 56
PV1E-52-14-V1 | PV1 Электромагнитный клапан (S.S. 5/2-1/4) Pemaks |  | 963
PV1E-52-18-V1 | PV1 Электромагнитный клапан (S.S. 5/2-1/8) Pemaks |  | 1307
PV1E-32NO-12-V1 | PV1 Электромагнитный клапан (N.O. 3/2-1/2) Pemaks |  | 6
PV1E-32NO-14-V1 | PV1 Электромагнитный клапан (N.O. 3/2-1/4) Pemaks |  | 11
PV1E-32NO-18-V1 | PV1 Электромагнитный клапан (N.O. 3/2-1/8) Pemaks |  | 20
PV1E-32NC-12-V1 | PV1 Электромагнитный клапан (N.C. 3/2-1/2) Pemaks |  | 13
PV1E-32NC-14-V1 | PV1 Электромагнитный клапан (N.C. 3/2-1/4) Pemaks |  | 216
PV1E-32NC-18-V1 | PV1 Электромагнитный клапан (N.C. 3/2-1/8) Pemaks |  | 278
KCYA-100-005 | Пневмоцилиндр KCYA-100-005 Pemaks |  | 5
KCYA-100-010 | Пневмоцилиндр KCYA-100-010 Pemaks |  | 2
KCYA-100-015 | Пневмоцилиндр KCYA-100-015 Pemaks |  | 2
KCYA-100-025 | Пневмоцилиндр KCYA-100-025 Pemaks |  | 5
KCYA-100-030 | Пневмоцилиндр KCYA-100-030 Pemaks |  | 5
KCYA-100-040 | Пневмоцилиндр KCYA-100-040 Pemaks |  | 2
KCYA-100-050 | Пневмоцилиндр KCYA-100-050 Pemaks |  | 5
KCYA-100-060 | Пневмоцилиндр KCYA-100-060 Pemaks |  | 2
KCYA-100-070 | Пневмоцилиндр KCYA-100-070 Pemaks |  | 9
KCYA-100-080 | Пневмоцилиндр KCYA-100-080 Pemaks |  | 5
KCYA-100-090 | Пневмоцилиндр KCYA-100-090 Pemaks |  | 2
KCYA-100-100 | Пневмоцилиндр KCYA-100-100 Pemaks |  | 5
KCYA-100-125 | Пневмоцилиндр KCYA-100-125 Pemaks |  | 5
KCYA-100-160 | Пневмоцилиндр KCYA-100-160 Pemaks |  | 2
KCYA-100-200 | Пневмоцилиндр KCYA-100-200 Pemaks |  | 4
KCYA-100-250 | Пневмоцилиндр KCYA-100-250 Pemaks |  | 3
KCYA-32-005 | Пневмоцилиндр KCYA-32-005 Pemaks |  | 18
KCYA-32-010 | Пневмоцилиндр KCYA-32-010 Pemaks |  | 18
KCYA-32-015 | Пневмоцилиндр KCYA-32-015 Pemaks |  | 18
KCYA-32-020 | Пневмоцилиндр KCYA-32-020 Pemaks |  | 1
KCYA-32-025 | Пневмоцилиндр KCYA-32-025 Pemaks |  | 18
KCYA-32-030 | Пневмоцилиндр KCYA-32-030 Pemaks |  | 18
KCYA-32-040 | Пневмоцилиндр KCYA-32-040 Pemaks |  | 18
KCYA-32-050 | Пневмоцилиндр KCYA-32-050 Pemaks |  | 18
KCYA-32-060 | Пневмоцилиндр KCYA-32-060 Pemaks |  | 18
KCYA-32-070 | Пневмоцилиндр KCYA-32-070 Pemaks |  | 18
KCYA-32-080 | Пневмоцилиндр KCYA-32-080 Pemaks |  | 18
KCYA-32-090 | Пневмоцилиндр KCYA-32-090 Pemaks |  | 18
KCYA-32-100 | Пневмоцилиндр KCYA-32-100 Pemaks |  | 18
KCYA-32-125 | Пневмоцилиндр KCYA-32-125 Pemaks |  | 18
KCYA-32-160 | Пневмоцилиндр KCYA-32-160 Pemaks |  | 18
KCYA-32-200 | Пневмоцилиндр KCYA-32-200 Pemaks |  | 18
KCYA-32-250 | Пневмоцилиндр KCYA-32-250 Pemaks |  | 18
KCYA-40-005 | Пневмоцилиндр KCYA-40-005 Pemaks |  | 15
KCYA-40-010 | Пневмоцилиндр KCYA-40-010 Pemaks |  | 15
KCYA-40-015 | Пневмоцилиндр KCYA-40-015 Pemaks |  | 15
KCYA-40-020 | Пневмоцилиндр KCYA-40-020 Pemaks |  | 11
KCYA-40-025 | Пневмоцилиндр KCYA-40-025 Pemaks |  | 15
KCYA-40-030 | Пневмоцилиндр KCYA-40-030 Pemaks |  | 15
KCYA-40-040 | Пневмоцилиндр KCYA-40-040 Pemaks |  | 15
KCYA-40-050 | Пневмоцилиндр KCYA-40-050 Pemaks |  | 15
KCYA-40-060 | Пневмоцилиндр KCYA-40-060 Pemaks |  | 15
KCYA-40-070 | Пневмоцилиндр KCYA-40-070 Pemaks |  | 15
KCYA-40-080 | Пневмоцилиндр KCYA-40-080 Pemaks |  | 15
KCYA-40-090 | Пневмоцилиндр KCYA-40-090 Pemaks |  | 15
KCYA-40-100 | Пневмоцилиндр KCYA-40-100 Pemaks |  | 15
KCYA-40-125 | Пневмоцилиндр KCYA-40-125 Pemaks |  | 15
KCYA-40-160 | Пневмоцилиндр KCYA-40-160 Pemaks |  | 15
KCYA-40-200 | Пневмоцилиндр KCYA-40-200 Pemaks |  | 14
KCYA-40-250 | Пневмоцилиндр KCYA-40-250 Pemaks |  | 11
KCYA-50-005 | Пневмоцилиндр KCYA-50-005 Pemaks |  | 9
KCYA-50-010 | Пневмоцилиндр KCYA-50-010 Pemaks |  | 9
KCYA-50-015 | Пневмоцилиндр KCYA-50-015 Pemaks |  | 9
KCYA-50-020 | Пневмоцилиндр KCYA-50-020 Pemaks |  | 9
KCYA-50-025 | Пневмоцилиндр KCYA-50-025 Pemaks |  | 9
KCYA-50-030 | Пневмоцилиндр KCYA-50-030 Pemaks |  | 9
KCYA-50-040 | Пневмоцилиндр KCYA-50-040 Pemaks |  | 9
KCYA-50-050 | Пневмоцилиндр KCYA-50-050 Pemaks |  | 9
KCYA-50-060 | Пневмоцилиндр KCYA-50-060 Pemaks |  | 9
KCYA-50-070 | Пневмоцилиндр KCYA-50-070 Pemaks |  | 9
KCYA-50-080 | Пневмоцилиндр KCYA-50-080 Pemaks |  | 9
KCYA-50-090 | Пневмоцилиндр KCYA-50-090 Pemaks |  | 9
KCYA-50-100 | Пневмоцилиндр KCYA-50-100 Pemaks |  | 9
KCYA-50-125 | Пневмоцилиндр KCYA-50-125 Pemaks |  | 9
KCYA-50-160 | Пневмоцилиндр KCYA-50-160 Pemaks |  | 9
KCYA-50-200 | Пневмоцилиндр KCYA-50-200 Pemaks |  | 9
KCYA-50-250 | Пневмоцилиндр KCYA-50-250 Pemaks |  | 9
KCYA-63-005 | Пневмоцилиндр KCYA-63-005 Pemaks |  | 10
KCYA-63-010 | Пневмоцилиндр KCYA-63-010 Pemaks |  | 10
KCYA-63-015 | Пневмоцилиндр KCYA-63-015 Pemaks |  | 10
KCYA-63-020 | Пневмоцилиндр KCYA-63-020 Pemaks |  | 10
KCYA-63-025 | Пневмоцилиндр KCYA-63-025 Pemaks |  | 10
KCYA-63-030 | Пневмоцилиндр KCYA-63-030 Pemaks |  | 10
KCYA-63-040 | Пневмоцилиндр KCYA-63-040 Pemaks |  | 10
KCYA-63-050 | Пневмоцилиндр KCYA-63-050 Pemaks |  | 10
KCYA-63-060 | Пневмоцилиндр KCYA-63-060 Pemaks |  | 10
KCYA-63-070 | Пневмоцилиндр KCYA-63-070 Pemaks |  | 10
KCYA-63-080 | Пневмоцилиндр KCYA-63-080 Pemaks |  | 10
KCYA-63-090 | Пневмоцилиндр KCYA-63-090 Pemaks |  | 10
KCYA-63-100 | Пневмоцилиндр KCYA-63-100 Pemaks |  | 10
KCYA-63-125 | Пневмоцилиндр KCYA-63-125 Pemaks |  | 10
KCYA-63-160 | Пневмоцилиндр KCYA-63-160 Pemaks |  | 10
KCYA-63-200 | Пневмоцилиндр KCYA-63-200 Pemaks |  | 10
KCYA-63-250 | Пневмоцилиндр KCYA-63-250 Pemaks |  | 10
KCYA-80-005 | Пневмоцилиндр KCYA-80-005 Pemaks |  | 3
KCYA-80-010 | Пневмоцилиндр KCYA-80-010 Pemaks |  | 3
KCYA-80-015 | Пневмоцилиндр KCYA-80-015 Pemaks |  | 3
KCYA-80-020 | Пневмоцилиндр KCYA-80-020 Pemaks |  | 3
KCYA-80-025 | Пневмоцилиндр KCYA-80-025 Pemaks |  | 3
KCYA-80-030 | Пневмоцилиндр KCYA-80-030 Pemaks |  | 3
KCYA-80-040 | Пневмоцилиндр KCYA-80-040 Pemaks |  | 3
KCYA-80-050 | Пневмоцилиндр KCYA-80-050 Pemaks |  | 3
KCYA-80-060 | Пневмоцилиндр KCYA-80-060 Pemaks |  | 3
KCYA-80-070 | Пневмоцилиндр KCYA-80-070 Pemaks |  | 3
KCYA-80-080 | Пневмоцилиндр KCYA-80-080 Pemaks |  | 3
KCYA-80-090 | Пневмоцилиндр KCYA-80-090 Pemaks |  | 3
KCYA-80-100 | Пневмоцилиндр KCYA-80-100 Pemaks |  | 3
KCYA-80-125 | Пневмоцилиндр KCYA-80-125 Pemaks |  | 3
KCYA-80-160 | Пневмоцилиндр KCYA-80-160 Pemaks |  | 3
KCYA-80-200 | Пневмоцилиндр KCYA-80-200 Pemaks |  | 3
KCYA-80-250 | Пневмоцилиндр KCYA-80-250 Pemaks |  | 3
KCA-100-005 | Пневмоцилиндр KCA-100-005 Pemaks |  | 9
KCA-100-010 | Пневмоцилиндр KCA-100-010 Pemaks |  | 2
KCA-100-015 | Пневмоцилиндр KCA-100-015 Pemaks |  | 2
KCA-100-025 | Пневмоцилиндр KCA-100-025 Pemaks |  | 9
KCA-100-030 | Пневмоцилиндр KCA-100-030 Pemaks |  | 9
KCA-100-040 | Пневмоцилиндр KCA-100-040 Pemaks |  | 2
KCA-100-050 | Пневмоцилиндр KCA-100-050 Pemaks |  | 9
KCA-100-060 | Пневмоцилиндр KCA-100-060 Pemaks |  | 2
KCA-100-070 | Пневмоцилиндр KCA-100-070 Pemaks |  | 9
KCA-100-080 | Пневмоцилиндр KCA-100-080 Pemaks |  | 9
KCA-100-090 | Пневмоцилиндр KCA-100-090 Pemaks |  | 2
KCA-100-100 | Пневмоцилиндр KCA-100-100 Pemaks |  | 7
KCA-100-125 | Пневмоцилиндр KCA-100-125 Pemaks |  | 6
KCA-100-160 | Пневмоцилиндр KCA-100-160 Pemaks |  | 2
KCA-100-200 | Пневмоцилиндр KCA-100-200 Pemaks |  | 4
KCA-100-250 | Пневмоцилиндр KCA-100-250 Pemaks |  | 3
KCA-32-005 | Пневмоцилиндр KCA-32-005 Pemaks |  | 233
KCA-32-010 | Пневмоцилиндр KCA-32-010 Pemaks |  | 233
KCA-32-015 | Пневмоцилиндр KCA-32-015 Pemaks |  | 233
KCA-32-020 | Пневмоцилиндр KCA-32-020 Pemaks |  | 1
KCA-32-025 | Пневмоцилиндр KCA-32-025 Pemaks |  | 233
KCA-32-030 | Пневмоцилиндр KCA-32-030 Pemaks |  | 233
KCA-32-040 | Пневмоцилиндр KCA-32-040 Pemaks |  | 226
KCA-32-050 | Пневмоцилиндр KCA-32-050 Pemaks |  | 195
KCA-32-060 | Пневмоцилиндр KCA-32-060 Pemaks |  | 170
KCA-32-070 | Пневмоцилиндр KCA-32-070 Pemaks |  | 152
KCA-32-080 | Пневмоцилиндр KCA-32-080 Pemaks |  | 137
KCA-32-090 | Пневмоцилиндр KCA-32-090 Pemaks |  | 124
KCA-32-100 | Пневмоцилиндр KCA-32-100 Pemaks |  | 114
KCA-32-125 | Пневмоцилиндр KCA-32-125 Pemaks |  | 94
KCA-32-160 | Пневмоцилиндр KCA-32-160 Pemaks |  | 76
KCA-32-200 | Пневмоцилиндр KCA-32-200 Pemaks |  | 62
KCA-32-250 | Пневмоцилиндр KCA-32-250 Pemaks |  | 51
KCA-40-005 | Пневмоцилиндр KCA-40-005 Pemaks |  | 52
KCA-40-010 | Пневмоцилиндр KCA-40-010 Pemaks |  | 52
KCA-40-015 | Пневмоцилиндр KCA-40-015 Pemaks |  | 52
KCA-40-020 | Пневмоцилиндр KCA-40-020 Pemaks |  | 11
KCA-40-025 | Пневмоцилиндр KCA-40-025 Pemaks |  | 52
KCA-40-030 | Пневмоцилиндр KCA-40-030 Pemaks |  | 52
KCA-40-040 | Пневмоцилиндр KCA-40-040 Pemaks |  | 52
KCA-40-050 | Пневмоцилиндр KCA-40-050 Pemaks |  | 44
KCA-40-060 | Пневмоцилиндр KCA-40-060 Pemaks |  | 39
KCA-40-070 | Пневмоцилиндр KCA-40-070 Pemaks |  | 35
KCA-40-080 | Пневмоцилиндр KCA-40-080 Pemaks |  | 31
KCA-40-090 | Пневмоцилиндр KCA-40-090 Pemaks |  | 28
KCA-40-100 | Пневмоцилиндр KCA-40-100 Pemaks |  | 26
KCA-40-125 | Пневмоцилиндр KCA-40-125 Pemaks |  | 22
KCA-40-160 | Пневмоцилиндр KCA-40-160 Pemaks |  | 17
KCA-40-200 | Пневмоцилиндр KCA-40-200 Pemaks |  | 14
KCA-40-250 | Пневмоцилиндр KCA-40-250 Pemaks |  | 11
KCA-50-005 | Пневмоцилиндр KCA-50-005 Pemaks |  | 89
KCA-50-010 | Пневмоцилиндр KCA-50-010 Pemaks |  | 89
KCA-50-015 | Пневмоцилиндр KCA-50-015 Pemaks |  | 89
KCA-50-020 | Пневмоцилиндр KCA-50-020 Pemaks |  | 15
KCA-50-025 | Пневмоцилиндр KCA-50-025 Pemaks |  | 89
KCA-50-030 | Пневмоцилиндр KCA-50-030 Pemaks |  | 89
KCA-50-040 | Пневмоцилиндр KCA-50-040 Pemaks |  | 89
KCA-50-050 | Пневмоцилиндр KCA-50-050 Pemaks |  | 89
KCA-50-060 | Пневмоцилиндр KCA-50-060 Pemaks |  | 89
KCA-50-070 | Пневмоцилиндр KCA-50-070 Pemaks |  | 80
KCA-50-080 | Пневмоцилиндр KCA-50-080 Pemaks |  | 72
KCA-50-090 | Пневмоцилиндр KCA-50-090 Pemaks |  | 66
KCA-50-100 | Пневмоцилиндр KCA-50-100 Pemaks |  | 60
KCA-50-125 | Пневмоцилиндр KCA-50-125 Pemaks |  | 50
KCA-50-160 | Пневмоцилиндр KCA-50-160 Pemaks |  | 40
KCA-50-200 | Пневмоцилиндр KCA-50-200 Pemaks |  | 33
KCA-50-250 | Пневмоцилиндр KCA-50-250 Pemaks |  | 27
KCA-63-005 | Пневмоцилиндр KCA-63-005 Pemaks |  | 43
KCA-63-010 | Пневмоцилиндр KCA-63-010 Pemaks |  | 43
KCA-63-015 | Пневмоцилиндр KCA-63-015 Pemaks |  | 43
KCA-63-020 | Пневмоцилиндр KCA-63-020 Pemaks |  | 22
KCA-63-025 | Пневмоцилиндр KCA-63-025 Pemaks |  | 43
KCA-63-030 | Пневмоцилиндр KCA-63-030 Pemaks |  | 43
KCA-63-040 | Пневмоцилиндр KCA-63-040 Pemaks |  | 43
KCA-63-050 | Пневмоцилиндр KCA-63-050 Pemaks |  | 43
KCA-63-060 | Пневмоцилиндр KCA-63-060 Pemaks |  | 43
KCA-63-070 | Пневмоцилиндр KCA-63-070 Pemaks |  | 43
KCA-63-080 | Пневмоцилиндр KCA-63-080 Pemaks |  | 43
KCA-63-090 | Пневмоцилиндр KCA-63-090 Pemaks |  | 43
KCA-63-100 | Пневмоцилиндр KCA-63-100 Pemaks |  | 43
KCA-63-125 | Пневмоцилиндр KCA-63-125 Pemaks |  | 43
KCA-63-160 | Пневмоцилиндр KCA-63-160 Pemaks |  | 43
KCA-63-200 | Пневмоцилиндр KCA-63-200 Pemaks |  | 43
KCA-63-250 | Пневмоцилиндр KCA-63-250 Pemaks |  | 41
KCA-80-005 | Пневмоцилиндр KCA-80-005 Pemaks |  | 39
KCA-80-010 | Пневмоцилиндр KCA-80-010 Pemaks |  | 39
KCA-80-015 | Пневмоцилиндр KCA-80-015 Pemaks |  | 39
KCA-80-020 | Пневмоцилиндр KCA-80-020 Pemaks |  | 19
KCA-80-025 | Пневмоцилиндр KCA-80-025 Pemaks |  | 39
KCA-80-030 | Пневмоцилиндр KCA-80-030 Pemaks |  | 39
KCA-80-040 | Пневмоцилиндр KCA-80-040 Pemaks |  | 39
KCA-80-050 | Пневмоцилиндр KCA-80-050 Pemaks |  | 39
KCA-80-060 | Пневмоцилиндр KCA-80-060 Pemaks |  | 37
KCA-80-070 | Пневмоцилиндр KCA-80-070 Pemaks |  | 33
KCA-80-080 | Пневмоцилиндр KCA-80-080 Pemaks |  | 30
KCA-80-090 | Пневмоцилиндр KCA-80-090 Pemaks |  | 28
KCA-80-100 | Пневмоцилиндр KCA-80-100 Pemaks |  | 25
KCA-80-125 | Пневмоцилиндр KCA-80-125 Pemaks |  | 21
KCA-80-160 | Пневмоцилиндр KCA-80-160 Pemaks |  | 17
KCA-80-200 | Пневмоцилиндр KCA-80-200 Pemaks |  | 14
KCA-80-250 | Пневмоцилиндр KCA-80-250 Pemaks |  | 12
PMDYA-16-025 | Пневмоцилиндр PMDYA-16-025 Pemaks |  | 3
PMDYA-16-050 | Пневмоцилиндр PMDYA-16-050 Pemaks |  | 3
PMDYA-16-080 | Пневмоцилиндр PMDYA-16-080 Pemaks |  | 3
PMDYA-16-100 | Пневмоцилиндр PMDYA-16-100 Pemaks |  | 3
PMDYA-16-125 | Пневмоцилиндр PMDYA-16-125 Pemaks |  | 3
PMDYA-16-160 | Пневмоцилиндр PMDYA-16-160 Pemaks |  | 3
PMDYA-16-200 | Пневмоцилиндр PMDYA-16-200 Pemaks |  | 3
PMDYA-16-250 | Пневмоцилиндр PMDYA-16-250 Pemaks |  | 3
PMDYA-16-320 | Пневмоцилиндр PMDYA-16-320 Pemaks |  | 3
PMDYA-16-400 | Пневмоцилиндр PMDYA-16-400 Pemaks |  | 3
PMDYA-16-500 | Пневмоцилиндр PMDYA-16-500 Pemaks |  | 3
PMDYA-20-025 | Пневмоцилиндр PMDYA-20-025 Pemaks |  | 10
PMDYA-20-050 | Пневмоцилиндр PMDYA-20-050 Pemaks |  | 10
PMDYA-20-080 | Пневмоцилиндр PMDYA-20-080 Pemaks |  | 10
PMDYA-20-100 | Пневмоцилиндр PMDYA-20-100 Pemaks |  | 10
PMDYA-20-125 | Пневмоцилиндр PMDYA-20-125 Pemaks |  | 10
PMDYA-20-160 | Пневмоцилиндр PMDYA-20-160 Pemaks |  | 10
PMDYA-20-200 | Пневмоцилиндр PMDYA-20-200 Pemaks |  | 10
PMDYA-20-250 | Пневмоцилиндр PMDYA-20-250 Pemaks |  | 10
PMDYA-20-320 | Пневмоцилиндр PMDYA-20-320 Pemaks |  | 10
PMDYA-20-400 | Пневмоцилиндр PMDYA-20-400 Pemaks |  | 10
PMDYA-20-500 | Пневмоцилиндр PMDYA-20-500 Pemaks |  | 10
PMDYA-25-025 | Пневмоцилиндр PMDYA-25-025 Pemaks |  | 6
PMDYA-25-050 | Пневмоцилиндр PMDYA-25-050 Pemaks |  | 6
PMDYA-25-080 | Пневмоцилиндр PMDYA-25-080 Pemaks |  | 6
PMDYA-25-100 | Пневмоцилиндр PMDYA-25-100 Pemaks |  | 6
PMDYA-25-125 | Пневмоцилиндр PMDYA-25-125 Pemaks |  | 6
PMDYA-25-160 | Пневмоцилиндр PMDYA-25-160 Pemaks |  | 6
PMDYA-25-200 | Пневмоцилиндр PMDYA-25-200 Pemaks |  | 6
PMDYA-25-250 | Пневмоцилиндр PMDYA-25-250 Pemaks |  | 6
PMDYA-25-320 | Пневмоцилиндр PMDYA-25-320 Pemaks |  | 6
PMDYA-25-400 | Пневмоцилиндр PMDYA-25-400 Pemaks |  | 6
PMDYA-25-500 | Пневмоцилиндр PMDYA-25-500 Pemaks |  | 6
PMDA-16-025 | Пневмоцилиндр PMDA-16-025 Pemaks |  | 1
PMDA-16-050 | Пневмоцилиндр PMDA-16-050 Pemaks |  | 1
PMDA-16-080 | Пневмоцилиндр PMDA-16-080 Pemaks |  | 1
PMDA-16-100 | Пневмоцилиндр PMDA-16-100 Pemaks |  | 1
PMDA-16-125 | Пневмоцилиндр PMDA-16-125 Pemaks |  | 1
PMDA-16-160 | Пневмоцилиндр PMDA-16-160 Pemaks |  | 1
PMDA-16-200 | Пневмоцилиндр PMDA-16-200 Pemaks |  | 1
PMDA-16-250 | Пневмоцилиндр PMDA-16-250 Pemaks |  | 1
PMDA-16-320 | Пневмоцилиндр PMDA-16-320 Pemaks |  | 1
PMDA-16-400 | Пневмоцилиндр PMDA-16-400 Pemaks |  | 1
PMDA-16-500 | Пневмоцилиндр PMDA-16-500 Pemaks |  | 1
PMDA-20-025 | Пневмоцилиндр PMDA-20-025 Pemaks |  | 8
PMDA-20-050 | Пневмоцилиндр PMDA-20-050 Pemaks |  | 8
PMDA-20-080 | Пневмоцилиндр PMDA-20-080 Pemaks |  | 8
PMDA-20-100 | Пневмоцилиндр PMDA-20-100 Pemaks |  | 8
PMDA-20-125 | Пневмоцилиндр PMDA-20-125 Pemaks |  | 8
PMDA-20-160 | Пневмоцилиндр PMDA-20-160 Pemaks |  | 8
PMDA-20-200 | Пневмоцилиндр PMDA-20-200 Pemaks |  | 8
PMDA-20-250 | Пневмоцилиндр PMDA-20-250 Pemaks |  | 8
PMDA-20-320 | Пневмоцилиндр PMDA-20-320 Pemaks |  | 8
PMDA-20-400 | Пневмоцилиндр PMDA-20-400 Pemaks |  | 8
PMDA-20-500 | Пневмоцилиндр PMDA-20-500 Pemaks |  | 8
PMDA-25-025 | Пневмоцилиндр PMDA-25-025 Pemaks |  | 8
PMDA-25-050 | Пневмоцилиндр PMDA-25-050 Pemaks |  | 8
PMDA-25-080 | Пневмоцилиндр PMDA-25-080 Pemaks |  | 8
PMDA-25-100 | Пневмоцилиндр PMDA-25-100 Pemaks |  | 8
PMDA-25-125 | Пневмоцилиндр PMDA-25-125 Pemaks |  | 8
PMDA-25-160 | Пневмоцилиндр PMDA-25-160 Pemaks |  | 8
PMDA-25-200 | Пневмоцилиндр PMDA-25-200 Pemaks |  | 8
PMDA-25-250 | Пневмоцилиндр PMDA-25-250 Pemaks |  | 8
PMDA-25-320 | Пневмоцилиндр PMDA-25-320 Pemaks |  | 8
PMDA-25-400 | Пневмоцилиндр PMDA-25-400 Pemaks |  | 8
PMDA-25-500 | Пневмоцилиндр PMDA-25-500 Pemaks |  | 8
PMA-10-025 | Пневмоцилиндр PMA-10-025 Pemaks |  | 6
PMA-10-040 | Пневмоцилиндр PMA-10-040 Pemaks |  | 10
PMA-10-050 | Пневмоцилиндр PMA-10-050 Pemaks |  | 2
PMA-10-100 | Пневмоцилиндр PMA-10-100 Pemaks |  | 4
PMA-10-125 | Пневмоцилиндр PMA-10-125 Pemaks |  | 10
PMA-10-160 | Пневмоцилиндр PMA-10-160 Pemaks |  | 10
PMA-12-015 | Пневмоцилиндр PMA-12-015 Pemaks |  | 1
PMA-12-020 | Пневмоцилиндр PMA-12-020 Pemaks |  | 12
PMA-12-025 | Пневмоцилиндр PMA-12-025 Pemaks |  | 19
PMA-12-030 | Пневмоцилиндр PMA-12-030 Pemaks |  | 8
PMA-12-040 | Пневмоцилиндр PMA-12-040 Pemaks |  | 1
PMA-12-080 | Пневмоцилиндр PMA-12-080 Pemaks |  | 29
PMA-12-100 | Пневмоцилиндр PMA-12-100 Pemaks |  | 5
PMA-12-125 | Пневмоцилиндр PMA-12-125 Pemaks |  | 8
PMA-12-160 | Пневмоцилиндр PMA-12-160 Pemaks |  | 10
PMA-12-200 | Пневмоцилиндр PMA-12-200 Pemaks |  | 8
PMA-16-010 | Пневмоцилиндр PMA-16-010 Pemaks |  | 89
PMA-16-020 | Пневмоцилиндр PMA-16-020 Pemaks |  | 97
PMA-16-025 | Пневмоцилиндр PMA-16-025 Pemaks |  | 89
PMA-16-030 | Пневмоцилиндр PMA-16-030 Pemaks |  | 89
PMA-16-040 | Пневмоцилиндр PMA-16-040 Pemaks |  | 92
PMA-16-050 | Пневмоцилиндр PMA-16-050 Pemaks |  | 89
PMA-16-080 | Пневмоцилиндр PMA-16-080 Pemaks |  | 89
PMA-16-100 | Пневмоцилиндр PMA-16-100 Pemaks |  | 95
PMA-16-125 | Пневмоцилиндр PMA-16-125 Pemaks |  | 89
PMA-16-150 | Пневмоцилиндр PMA-16-150 Pemaks |  | 89
PMA-16-160 | Пневмоцилиндр PMA-16-160 Pemaks |  | 94
PMA-16-200 | Пневмоцилиндр PMA-16-200 Pemaks |  | 95
PMA-16-250 | Пневмоцилиндр PMA-16-250 Pemaks |  | 78
PMA-16-320 | Пневмоцилиндр PMA-16-320 Pemaks |  | 62
PMA-16-400 | Пневмоцилиндр PMA-16-400 Pemaks |  | 51
PMA-16-500 | Пневмоцилиндр PMA-16-500 Pemaks |  | 41
PMA-20-010 | Пневмоцилиндр PMA-20-010 Pemaks |  | 48
PMA-20-020 | Пневмоцилиндр PMA-20-020 Pemaks |  | 48
PMA-20-025 | Пневмоцилиндр PMA-20-025 Pemaks |  | 47
PMA-20-030 | Пневмоцилиндр PMA-20-030 Pemaks |  | 55
PMA-20-040 | Пневмоцилиндр PMA-20-040 Pemaks |  | 47
PMA-20-050 | Пневмоцилиндр PMA-20-050 Pemaks |  | 52
PMA-20-080 | Пневмоцилиндр PMA-20-080 Pemaks |  | 70
PMA-20-100 | Пневмоцилиндр PMA-20-100 Pemaks |  | 78
PMA-20-125 | Пневмоцилиндр PMA-20-125 Pemaks |  | 67
PMA-20-150 | Пневмоцилиндр PMA-20-150 Pemaks |  | 53
PMA-20-160 | Пневмоцилиндр PMA-20-160 Pemaks |  | 49
PMA-20-200 | Пневмоцилиндр PMA-20-200 Pemaks |  | 70
PMA-20-250 | Пневмоцилиндр PMA-20-250 Pemaks |  | 47
PMA-20-320 | Пневмоцилиндр PMA-20-320 Pemaks |  | 48
PMA-20-400 | Пневмоцилиндр PMA-20-400 Pemaks |  | 45
PMA-20-500 | Пневмоцилиндр PMA-20-500 Pemaks |  | 37
PMA-25-010 | Пневмоцилиндр PMA-25-010 Pemaks |  | 247
PMA-25-015 | Пневмоцилиндр PMA-25-015 Pemaks |  | 247
PMA-25-020 | Пневмоцилиндр PMA-25-020 Pemaks |  | 252
PMA-25-025 | Пневмоцилиндр PMA-25-025 Pemaks |  | 247
PMA-25-030 | Пневмоцилиндр PMA-25-030 Pemaks |  | 247
PMA-25-040 | Пневмоцилиндр PMA-25-040 Pemaks |  | 247
PMA-25-050 | Пневмоцилиндр PMA-25-050 Pemaks |  | 247
PMA-25-060 | Пневмоцилиндр PMA-25-060 Pemaks |  | 247
PMA-25-070 | Пневмоцилиндр PMA-25-070 Pemaks |  | 252
PMA-25-080 | Пневмоцилиндр PMA-25-080 Pemaks |  | 247
PMA-25-100 | Пневмоцилиндр PMA-25-100 Pemaks |  | 247
PMA-25-125 | Пневмоцилиндр PMA-25-125 Pemaks |  | 247
PMA-25-160 | Пневмоцилиндр PMA-25-160 Pemaks |  | 247
PMA-25-200 | Пневмоцилиндр PMA-25-200 Pemaks |  | 253
PMA-25-250 | Пневмоцилиндр PMA-25-250 Pemaks |  | 247
PMA-25-300 | Пневмоцилиндр PMA-25-300 Pemaks |  | 215
PMA-25-320 | Пневмоцилиндр PMA-25-320 Pemaks |  | 203
PMA-25-400 | Пневмоцилиндр PMA-25-400 Pemaks |  | 166
PMA-25-500 | Пневмоцилиндр PMA-25-500 Pemaks |  | 135
PMA-8-010 | Пневмоцилиндр PMA-8-010 Pemaks |  | 2
PMA-8-025 | Пневмоцилиндр PMA-8-025 Pemaks |  | 7
PMA-8-040 | Пневмоцилиндр PMA-8-040 Pemaks |  | 4
PMA-8-050 | Пневмоцилиндр PMA-8-050 Pemaks |  | 9
PMA-8-080 | Пневмоцилиндр PMA-8-080 Pemaks |  | 11
PMA-8-100 | Пневмоцилиндр PMA-8-100 Pemaks |  | 10
PSTA-32-025 | Пневмоцилиндр PSTA-32-025 Pemaks |  | 24
PSTA-32-050 | Пневмоцилиндр PSTA-32-050 Pemaks |  | 20
PSTA-32-080 | Пневмоцилиндр PSTA-32-080 Pemaks |  | 16
PSTA-32-100 | Пневмоцилиндр PSTA-32-100 Pemaks |  | 14
PSTA-32-1000 | Пневмоцилиндр PSTA-32-1000 Pemaks |  | 2
PSTA-32-125 | Пневмоцилиндр PSTA-32-125 Pemaks |  | 12
PSTA-32-160 | Пневмоцилиндр PSTA-32-160 Pemaks |  | 10
PSTA-32-200 | Пневмоцилиндр PSTA-32-200 Pemaks |  | 9
PSTA-32-250 | Пневмоцилиндр PSTA-32-250 Pemaks |  | 7
PSTA-32-300 | Пневмоцилиндр PSTA-32-300 Pemaks |  | 6
PSTA-32-320 | Пневмоцилиндр PSTA-32-320 Pemaks |  | 6
PSTA-32-350 | Пневмоцилиндр PSTA-32-350 Pemaks |  | 5
PSTA-32-400 | Пневмоцилиндр PSTA-32-400 Pemaks |  | 5
PSTA-32-450 | Пневмоцилиндр PSTA-32-450 Pemaks |  | 4
PSTA-32-500 | Пневмоцилиндр PSTA-32-500 Pemaks |  | 4
PSTA-32-600 | Пневмоцилиндр PSTA-32-600 Pemaks |  | 3
PSTA-32-700 | Пневмоцилиндр PSTA-32-700 Pemaks |  | 3
PSTA-32-800 | Пневмоцилиндр PSTA-32-800 Pemaks |  | 2
PSTA-32-900 | Пневмоцилиндр PSTA-32-900 Pemaks |  | 2
PSTA-40-025 | Пневмоцилиндр PSTA-40-025 Pemaks |  | 23
PSTA-40-050 | Пневмоцилиндр PSTA-40-050 Pemaks |  | 18
PSTA-40-080 | Пневмоцилиндр PSTA-40-080 Pemaks |  | 15
PSTA-40-100 | Пневмоцилиндр PSTA-40-100 Pemaks |  | 13
PSTA-40-1000 | Пневмоцилиндр PSTA-40-1000 Pemaks |  | 2
PSTA-40-125 | Пневмоцилиндр PSTA-40-125 Pemaks |  | 11
PSTA-40-160 | Пневмоцилиндр PSTA-40-160 Pemaks |  | 10
PSTA-40-200 | Пневмоцилиндр PSTA-40-200 Pemaks |  | 8
PSTA-40-250 | Пневмоцилиндр PSTA-40-250 Pemaks |  | 7
PSTA-40-300 | Пневмоцилиндр PSTA-40-300 Pemaks |  | 6
PSTA-40-320 | Пневмоцилиндр PSTA-40-320 Pemaks |  | 6
PSTA-40-350 | Пневмоцилиндр PSTA-40-350 Pemaks |  | 5
PSTA-40-400 | Пневмоцилиндр PSTA-40-400 Pemaks |  | 5
PSTA-40-450 | Пневмоцилиндр PSTA-40-450 Pemaks |  | 4
PSTA-40-500 | Пневмоцилиндр PSTA-40-500 Pemaks |  | 4
PSTA-40-600 | Пневмоцилиндр PSTA-40-600 Pemaks |  | 3
PSTA-40-700 | Пневмоцилиндр PSTA-40-700 Pemaks |  | 3
PSTA-40-800 | Пневмоцилиндр PSTA-40-800 Pemaks |  | 2
PSTA-40-900 | Пневмоцилиндр PSTA-40-900 Pemaks |  | 2
PSTA-50-025 | Пневмоцилиндр PSTA-50-025 Pemaks |  | 21
PSTA-50-050 | Пневмоцилиндр PSTA-50-050 Pemaks |  | 21
PSTA-50-080 | Пневмоцилиндр PSTA-50-080 Pemaks |  | 21
PSTA-50-100 | Пневмоцилиндр PSTA-50-100 Pemaks |  | 21
PSTA-50-1000 | Пневмоцилиндр PSTA-50-1000 Pemaks |  | 4
PSTA-50-125 | Пневмоцилиндр PSTA-50-125 Pemaks |  | 21
PSTA-50-160 | Пневмоцилиндр PSTA-50-160 Pemaks |  | 20
PSTA-50-200 | Пневмоцилиндр PSTA-50-200 Pemaks |  | 17
PSTA-50-250 | Пневмоцилиндр PSTA-50-250 Pemaks |  | 15
PSTA-50-300 | Пневмоцилиндр PSTA-50-300 Pemaks |  | 13
PSTA-50-320 | Пневмоцилиндр PSTA-50-320 Pemaks |  | 12
PSTA-50-350 | Пневмоцилиндр PSTA-50-350 Pemaks |  | 11
PSTA-50-400 | Пневмоцилиндр PSTA-50-400 Pemaks |  | 10
PSTA-50-450 | Пневмоцилиндр PSTA-50-450 Pemaks |  | 9
PSTA-50-500 | Пневмоцилиндр PSTA-50-500 Pemaks |  | 8
PSTA-50-700 | Пневмоцилиндр PSTA-50-700 Pemaks |  | 6
PSTA-50-800 | Пневмоцилиндр PSTA-50-800 Pemaks |  | 5
PSTA-50-900 | Пневмоцилиндр PSTA-50-900 Pemaks |  | 5
PSTA-63-025 | Пневмоцилиндр PSTA-63-025 Pemaks |  | 21
PSTA-63-050 | Пневмоцилиндр PSTA-63-050 Pemaks |  | 21
PSTA-63-080 | Пневмоцилиндр PSTA-63-080 Pemaks |  | 21
PSTA-63-100 | Пневмоцилиндр PSTA-63-100 Pemaks |  | 21
PSTA-63-1000 | Пневмоцилиндр PSTA-63-1000 Pemaks |  | 4
PSTA-63-125 | Пневмоцилиндр PSTA-63-125 Pemaks |  | 21
PSTA-63-160 | Пневмоцилиндр PSTA-63-160 Pemaks |  | 19
PSTA-63-200 | Пневмоцилиндр PSTA-63-200 Pemaks |  | 16
PSTA-63-250 | Пневмоцилиндр PSTA-63-250 Pemaks |  | 14
PSTA-63-300 | Пневмоцилиндр PSTA-63-300 Pemaks |  | 12
PSTA-63-320 | Пневмоцилиндр PSTA-63-320 Pemaks |  | 12
PSTA-63-350 | Пневмоцилиндр PSTA-63-350 Pemaks |  | 11
PSTA-63-400 | Пневмоцилиндр PSTA-63-400 Pemaks |  | 10
PSTA-63-450 | Пневмоцилиндр PSTA-63-450 Pemaks |  | 9
PSTA-63-500 | Пневмоцилиндр PSTA-63-500 Pemaks |  | 8
PSTA-63-700 | Пневмоцилиндр PSTA-63-700 Pemaks |  | 6
PSTA-63-800 | Пневмоцилиндр PSTA-63-800 Pemaks |  | 5
PSTA-63-900 | Пневмоцилиндр PSTA-63-900 Pemaks |  | 4
PSTA-80-025 | Пневмоцилиндр PSTA-80-025 Pemaks |  | 21
PSTA-80-050 | Пневмоцилиндр PSTA-80-050 Pemaks |  | 20
PSTA-80-080 | Пневмоцилиндр PSTA-80-080 Pemaks |  | 17
PSTA-80-100 | Пневмоцилиндр PSTA-80-100 Pemaks |  | 15
PSTA-80-1000 | Пневмоцилиндр PSTA-80-1000 Pemaks |  | 2
PSTA-80-125 | Пневмоцилиндр PSTA-80-125 Pemaks |  | 13
PSTA-80-160 | Пневмоцилиндр PSTA-80-160 Pemaks |  | 11
PSTA-80-200 | Пневмоцилиндр PSTA-80-200 Pemaks |  | 10
PSTA-80-250 | Пневмоцилиндр PSTA-80-250 Pemaks |  | 8
PSTA-80-300 | Пневмоцилиндр PSTA-80-300 Pemaks |  | 7
PSTA-80-320 | Пневмоцилиндр PSTA-80-320 Pemaks |  | 7
PSTA-80-350 | Пневмоцилиндр PSTA-80-350 Pemaks |  | 6
PSTA-80-400 | Пневмоцилиндр PSTA-80-400 Pemaks |  | 6
PSTA-80-450 | Пневмоцилиндр PSTA-80-450 Pemaks |  | 5
PSTA-80-500 | Пневмоцилиндр PSTA-80-500 Pemaks |  | 5
PSTA-80-600 | Пневмоцилиндр PSTA-80-600 Pemaks |  | 4
PSTA-80-700 | Пневмоцилиндр PSTA-80-700 Pemaks |  | 3
PSTA-80-800 | Пневмоцилиндр PSTA-80-800 Pemaks |  | 3
PSTA-80-900 | Пневмоцилиндр PSTA-80-900 Pemaks |  | 2
PMB-125-160 | Пневмоцилиндр PMB-125-160 Pemaks |  | 1
DMCA-100-020 | Пневмоцилиндр DMCA-100-020 Pemaks |  | 48
DMCA-100-025 | Пневмоцилиндр DMCA-100-025 Pemaks |  | 97
DMCA-100-030 | Пневмоцилиндр DMCA-100-030 Pemaks |  | 97
DMCA-100-040 | Пневмоцилиндр DMCA-100-040 Pemaks |  | 97
DMCA-100-050 | Пневмоцилиндр DMCA-100-050 Pemaks |  | 97
DMCA-100-060 | Пневмоцилиндр DMCA-100-060 Pemaks |  | 97
DMCA-100-080 | Пневмоцилиндр DMCA-100-080 Pemaks |  | 97
DMCA-100-100 | Пневмоцилиндр DMCA-100-100 Pemaks |  | 97
DMCA-100-1000 | Пневмоцилиндр DMCA-100-1000 Pemaks |  | 27
DMCA-100-125 | Пневмоцилиндр DMCA-100-125 Pemaks |  | 97
DMCA-100-150 | Пневмоцилиндр DMCA-100-150 Pemaks |  | 97
DMCA-100-160 | Пневмоцилиндр DMCA-100-160 Pemaks |  | 97
DMCA-100-200 | Пневмоцилиндр DMCA-100-200 Pemaks |  | 83
DMCA-100-250 | Пневмоцилиндр DMCA-100-250 Pemaks |  | 93
DMCA-100-300 | Пневмоцилиндр DMCA-100-300 Pemaks |  | 84
DMCA-100-320 | Пневмоцилиндр DMCA-100-320 Pemaks |  | 97
DMCA-100-350 | Пневмоцилиндр DMCA-100-350 Pemaks |  | 97
DMCA-100-400 | Пневмоцилиндр DMCA-100-400 Pemaks |  | 83
DMCA-100-450 | Пневмоцилиндр DMCA-100-450 Pemaks |  | 83
DMCA-100-500 | Пневмоцилиндр DMCA-100-500 Pemaks |  | 73
DMCA-100-600 | Пневмоцилиндр DMCA-100-600 Pemaks |  | 41
DMCA-100-700 | Пневмоцилиндр DMCA-100-700 Pemaks |  | 37
DMCA-100-800 | Пневмоцилиндр DMCA-100-800 Pemaks |  | 34
DMCA-100-900 | Пневмоцилиндр DMCA-100-900 Pemaks |  | 30
DMCA-32-025 | Пневмоцилиндр DMCA-32-025 Pemaks |  | 256
DMCA-32-030 | Пневмоцилиндр DMCA-32-030 Pemaks |  | 256
DMCA-32-040 | Пневмоцилиндр DMCA-32-040 Pemaks |  | 256
DMCA-32-050 | Пневмоцилиндр DMCA-32-050 Pemaks |  | 256
DMCA-32-060 | Пневмоцилиндр DMCA-32-060 Pemaks |  | 256
DMCA-32-080 | Пневмоцилиндр DMCA-32-080 Pemaks |  | 256
DMCA-32-100 | Пневмоцилиндр DMCA-32-100 Pemaks |  | 258
DMCA-32-1000 | Пневмоцилиндр DMCA-32-1000 Pemaks |  | 48
DMCA-32-125 | Пневмоцилиндр DMCA-32-125 Pemaks |  | 230
DMCA-32-150 | Пневмоцилиндр DMCA-32-150 Pemaks |  | 205
DMCA-32-160 | Пневмоцилиндр DMCA-32-160 Pemaks |  | 199
DMCA-32-200 | Пневмоцилиндр DMCA-32-200 Pemaks |  | 177
DMCA-32-250 | Пневмоцилиндр DMCA-32-250 Pemaks |  | 154
DMCA-32-300 | Пневмоцилиндр DMCA-32-300 Pemaks |  | 139
DMCA-32-320 | Пневмоцилиндр DMCA-32-320 Pemaks |  | 146
DMCA-32-350 | Пневмоцилиндр DMCA-32-350 Pemaks |  | 143
DMCA-32-400 | Пневмоцилиндр DMCA-32-400 Pemaks |  | 123
DMCA-32-450 | Пневмоцилиндр DMCA-32-450 Pemaks |  | 94
DMCA-32-500 | Пневмоцилиндр DMCA-32-500 Pemaks |  | 88
DMCA-32-600 | Пневмоцилиндр DMCA-32-600 Pemaks |  | 74
DMCA-32-700 | Пневмоцилиндр DMCA-32-700 Pemaks |  | 65
DMCA-32-800 | Пневмоцилиндр DMCA-32-800 Pemaks |  | 58
DMCA-32-900 | Пневмоцилиндр DMCA-32-900 Pemaks |  | 52
DMCA-40-020 | Пневмоцилиндр DMCA-40-020 Pemaks |  | 39
DMCA-40-025 | Пневмоцилиндр DMCA-40-025 Pemaks |  | 288
DMCA-40-030 | Пневмоцилиндр DMCA-40-030 Pemaks |  | 288
DMCA-40-040 | Пневмоцилиндр DMCA-40-040 Pemaks |  | 288
DMCA-40-050 | Пневмоцилиндр DMCA-40-050 Pemaks |  | 288
DMCA-40-060 | Пневмоцилиндр DMCA-40-060 Pemaks |  | 288
DMCA-40-080 | Пневмоцилиндр DMCA-40-080 Pemaks |  | 272
DMCA-40-100 | Пневмоцилиндр DMCA-40-100 Pemaks |  | 259
DMCA-40-1000 | Пневмоцилиндр DMCA-40-1000 Pemaks |  | 49
DMCA-40-125 | Пневмоцилиндр DMCA-40-125 Pemaks |  | 221
DMCA-40-150 | Пневмоцилиндр DMCA-40-150 Pemaks |  | 216
DMCA-40-160 | Пневмоцилиндр DMCA-40-160 Pemaks |  | 202
DMCA-40-200 | Пневмоцилиндр DMCA-40-200 Pemaks |  | 174
DMCA-40-250 | Пневмоцилиндр DMCA-40-250 Pemaks |  | 157
DMCA-40-300 | Пневмоцилиндр DMCA-40-300 Pemaks |  | 135
DMCA-40-320 | Пневмоцилиндр DMCA-40-320 Pemaks |  | 155
DMCA-40-350 | Пневмоцилиндр DMCA-40-350 Pemaks |  | 148
DMCA-40-400 | Пневмоцилиндр DMCA-40-400 Pemaks |  | 120
DMCA-40-450 | Пневмоцилиндр DMCA-40-450 Pemaks |  | 96
DMCA-40-500 | Пневмоцилиндр DMCA-40-500 Pemaks |  | 98
DMCA-40-600 | Пневмоцилиндр DMCA-40-600 Pemaks |  | 76
DMCA-40-700 | Пневмоцилиндр DMCA-40-700 Pemaks |  | 67
DMCA-40-800 | Пневмоцилиндр DMCA-40-800 Pemaks |  | 60
DMCA-40-900 | Пневмоцилиндр DMCA-40-900 Pemaks |  | 54
DMCA-50-025 | Пневмоцилиндр DMCA-50-025 Pemaks |  | 366
DMCA-50-020 | Пневмоцилиндр DMCA-50-025 Pemaks |  | 19
DMCA-50-040 | Пневмоцилиндр DMCA-50-040 Pemaks |  | 366
DMCA-50-060 | Пневмоцилиндр DMCA-50-050 Pemaks |  | 345
DMCA-50-050 | Пневмоцилиндр DMCA-50-050 Pemaks |  | 366
DMCA-50-030 | Пневмоцилиндр DMCA-50-050 Pemaks |  | 366
DMCA-50-080 | Пневмоцилиндр DMCA-50-080 Pemaks |  | 328
DMCA-50-100 | Пневмоцилиндр DMCA-50-100 Pemaks |  | 318
DMCA-50-1000 | Пневмоцилиндр DMCA-50-1000 Pemaks |  | 71
DMCA-50-125 | Пневмоцилиндр DMCA-50-125 Pemaks |  | 279
DMCA-50-150 | Пневмоцилиндр DMCA-50-150 Pemaks |  | 259
DMCA-50-160 | Пневмоцилиндр DMCA-50-160 Pemaks |  | 238
DMCA-50-200 | Пневмоцилиндр DMCA-50-200 Pemaks |  | 215
DMCA-50-250 | Пневмоцилиндр DMCA-50-250 Pemaks |  | 196
DMCA-50-300 | Пневмоцилиндр DMCA-50-300 Pemaks |  | 177
DMCA-50-320 | Пневмоцилиндр DMCA-50-320 Pemaks |  | 183
DMCA-50-350 | Пневмоцилиндр DMCA-50-350 Pemaks |  | 143
DMCA-50-400 | Пневмоцилиндр DMCA-50-400 Pemaks |  | 139
DMCA-50-450 | Пневмоцилиндр DMCA-50-450 Pemaks |  | 146
DMCA-50-500 | Пневмоцилиндр DMCA-50-500 Pemaks |  | 110
DMCA-50-700 | Пневмоцилиндр DMCA-50-700 Pemaks |  | 85
DMCA-50-800 | Пневмоцилиндр DMCA-50-800 Pemaks |  | 86
DMCA-50-900 | Пневмоцилиндр DMCA-50-900 Pemaks |  | 69
DMCA-63-020 | Пневмоцилиндр DMCA-63-020 Pemaks |  | 38
DMCA-63-025 | Пневмоцилиндр DMCA-63-025 Pemaks |  | 186
DMCA-63-030 | Пневмоцилиндр DMCA-63-030 Pemaks |  | 186
DMCA-63-040 | Пневмоцилиндр DMCA-63-040 Pemaks |  | 186
DMCA-63-050 | Пневмоцилиндр DMCA-63-050 Pemaks |  | 186
DMCA-63-060 | Пневмоцилиндр DMCA-63-060 Pemaks |  | 186
DMCA-63-070 | Пневмоцилиндр DMCA-63-070 Pemaks |  | 186
DMCA-63-080 | Пневмоцилиндр DMCA-63-080 Pemaks |  | 186
DMCA-63-100 | Пневмоцилиндр DMCA-63-100 Pemaks |  | 186
DMCA-63-1000 | Пневмоцилиндр DMCA-63-1000 Pemaks |  | 53
DMCA-63-125 | Пневмоцилиндр DMCA-63-125 Pemaks |  | 186
DMCA-63-150 | Пневмоцилиндр DMCA-63-150 Pemaks |  | 186
DMCA-63-160 | Пневмоцилиндр DMCA-63-160 Pemaks |  | 186
DMCA-63-200 | Пневмоцилиндр DMCA-63-200 Pemaks |  | 186
DMCA-63-250 | Пневмоцилиндр DMCA-63-250 Pemaks |  | 185
DMCA-63-300 | Пневмоцилиндр DMCA-63-300 Pemaks |  | 159
DMCA-63-320 | Пневмоцилиндр DMCA-63-320 Pemaks |  | 151
DMCA-63-350 | Пневмоцилиндр DMCA-63-350 Pemaks |  | 140
DMCA-63-400 | Пневмоцилиндр DMCA-63-400 Pemaks |  | 124
DMCA-63-450 | Пневмоцилиндр DMCA-63-450 Pemaks |  | 112
DMCA-63-500 | Пневмоцилиндр DMCA-63-500 Pemaks |  | 102
DMCA-63-700 | Пневмоцилиндр DMCA-63-700 Pemaks |  | 75
DMCA-63-800 | Пневмоцилиндр DMCA-63-800 Pemaks |  | 66
DMCA-63-900 | Пневмоцилиндр DMCA-63-900 Pemaks |  | 59
DMCA-80-020 | Пневмоцилиндр DMCA-80-020 Pemaks |  | 45
DMCA-80-025 | Пневмоцилиндр DMCA-80-025 Pemaks |  | 161
DMCA-80-030 | Пневмоцилиндр DMCA-80-030 Pemaks |  | 161
DMCA-80-040 | Пневмоцилиндр DMCA-80-040 Pemaks |  | 161
DMCA-80-050 | Пневмоцилиндр DMCA-80-050 Pemaks |  | 153
DMCA-80-060 | Пневмоцилиндр DMCA-80-060 Pemaks |  | 161
DMCA-80-080 | Пневмоцилиндр DMCA-80-080 Pemaks |  | 135
DMCA-80-100 | Пневмоцилиндр DMCA-80-100 Pemaks |  | 133
DMCA-80-1000 | Пневмоцилиндр DMCA-80-1000 Pemaks |  | 28
DMCA-80-125 | Пневмоцилиндр DMCA-80-125 Pemaks |  | 118
DMCA-80-150 | Пневмоцилиндр DMCA-80-150 Pemaks |  | 118
DMCA-80-160 | Пневмоцилиндр DMCA-80-160 Pemaks |  | 107
DMCA-80-200 | Пневмоцилиндр DMCA-80-200 Pemaks |  | 95
DMCA-80-250 | Пневмоцилиндр DMCA-80-250 Pemaks |  | 90
DMCA-80-300 | Пневмоцилиндр DMCA-80-300 Pemaks |  | 91
DMCA-80-320 | Пневмоцилиндр DMCA-80-320 Pemaks |  | 92
DMCA-80-350 | Пневмоцилиндр DMCA-80-350 Pemaks |  | 99
DMCA-80-400 | Пневмоцилиндр DMCA-80-400 Pemaks |  | 80
DMCA-80-450 | Пневмоцилиндр DMCA-80-450 Pemaks |  | 98
DMCA-80-500 | Пневмоцилиндр DMCA-80-500 Pemaks |  | 77
DMCA-80-600 | Пневмоцилиндр DMCA-80-600 Pemaks |  | 42
DMCA-80-700 | Пневмоцилиндр DMCA-80-700 Pemaks |  | 37
DMCA-80-800 | Пневмоцилиндр DMCA-80-800 Pemaks |  | 33
DMCA-80-900 | Пневмоцилиндр DMCA-80-900 Pemaks |  | 30
DMCEA-100-020 | Пневмоцилиндр DMCEA-100-020 Pemaks |  | 10
DMCEA-100-025 | Пневмоцилиндр DMCEA-100-025 Pemaks |  | 97
DMCEA-100-030 | Пневмоцилиндр DMCEA-100-030 Pemaks |  | 97
DMCEA-100-040 | Пневмоцилиндр DMCEA-100-040 Pemaks |  | 97
DMCEA-100-050 | Пневмоцилиндр DMCEA-100-050 Pemaks |  | 97
DMCEA-100-060 | Пневмоцилиндр DMCEA-100-060 Pemaks |  | 97
DMCEA-100-080 | Пневмоцилиндр DMCEA-100-080 Pemaks |  | 99
DMCEA-100-100 | Пневмоцилиндр DMCEA-100-100 Pemaks |  | 97
DMCEA-100-1000 | Пневмоцилиндр DMCEA-100-1000 Pemaks |  | 41
DMCEA-100-125 | Пневмоцилиндр DMCEA-100-125 Pemaks |  | 97
DMCEA-100-150 | Пневмоцилиндр DMCEA-100-150 Pemaks |  | 97
DMCEA-100-160 | Пневмоцилиндр DMCEA-100-160 Pemaks |  | 97
DMCEA-100-200 | Пневмоцилиндр DMCEA-100-200 Pemaks |  | 97
DMCEA-100-250 | Пневмоцилиндр DMCEA-100-250 Pemaks |  | 97
DMCEA-100-300 | Пневмоцилиндр DMCEA-100-300 Pemaks |  | 97
DMCEA-100-320 | Пневмоцилиндр DMCEA-100-320 Pemaks |  | 97
DMCEA-100-350 | Пневмоцилиндр DMCEA-100-350 Pemaks |  | 97
DMCEA-100-400 | Пневмоцилиндр DMCEA-100-400 Pemaks |  | 94
DMCEA-100-450 | Пневмоцилиндр DMCEA-100-450 Pemaks |  | 85
DMCEA-100-500 | Пневмоцилиндр DMCEA-100-500 Pemaks |  | 77
DMCEA-100-600 | Пневмоцилиндр DMCEA-100-600 Pemaks |  | 65
DMCEA-100-700 | Пневмоцилиндр DMCEA-100-700 Pemaks |  | 59
DMCEA-100-800 | Пневмоцилиндр DMCEA-100-800 Pemaks |  | 50
DMCEA-100-900 | Пневмоцилиндр DMCEA-100-900 Pemaks |  | 45
DMCEA-32-020 | Пневмоцилиндр DMCEA-32-020 Pemaks |  | 10
DMCEA-32-025 | Пневмоцилиндр DMCEA-32-025 Pemaks |  | 256
DMCEA-32-040 | Пневмоцилиндр DMCEA-32-030 Pemaks |  | 256
DMCEA-32-030 | Пневмоцилиндр DMCEA-32-040 Pemaks |  | 256
DMCEA-32-050 | Пневмоцилиндр DMCEA-32-050 Pemaks |  | 256
DMCEA-32-060 | Пневмоцилиндр DMCEA-32-060 Pemaks |  | 256
DMCEA-32-080 | Пневмоцилиндр DMCEA-32-080 Pemaks |  | 256
DMCEA-32-100 | Пневмоцилиндр DMCEA-32-100 Pemaks |  | 256
DMCEA-32-1000 | Пневмоцилиндр DMCEA-32-1000 Pemaks |  | 72
DMCEA-32-125 | Пневмоцилиндр DMCEA-32-125 Pemaks |  | 256
DMCEA-32-150 | Пневмоцилиндр DMCEA-32-150 Pemaks |  | 256
DMCEA-32-160 | Пневмоцилиндр DMCEA-32-160 Pemaks |  | 256
DMCEA-32-200 | Пневмоцилиндр DMCEA-32-200 Pemaks |  | 248
DMCEA-32-250 | Пневмоцилиндр DMCEA-32-250 Pemaks |  | 215
DMCEA-32-300 | Пневмоцилиндр DMCEA-32-300 Pemaks |  | 197
DMCEA-32-320 | Пневмоцилиндр DMCEA-32-320 Pemaks |  | 191
DMCEA-32-350 | Пневмоцилиндр DMCEA-32-350 Pemaks |  | 180
DMCEA-32-400 | Пневмоцилиндр DMCEA-32-400 Pemaks |  | 154
DMCEA-32-450 | Пневмоцилиндр DMCEA-32-450 Pemaks |  | 140
DMCEA-32-500 | Пневмоцилиндр DMCEA-32-500 Pemaks |  | 129
DMCEA-32-600 | Пневмоцилиндр DMCEA-32-600 Pemaks |  | 111
DMCEA-32-700 | Пневмоцилиндр DMCEA-32-700 Pemaks |  | 98
DMCEA-32-800 | Пневмоцилиндр DMCEA-32-800 Pemaks |  | 87
DMCEA-32-900 | Пневмоцилиндр DMCEA-32-900 Pemaks |  | 79
DMCEA-40-020 | Пневмоцилиндр DMCEA-40-020 Pemaks |  | 10
DMCEA-40-025 | Пневмоцилиндр DMCEA-40-025 Pemaks |  | 288
DMCEA-40-030 | Пневмоцилиндр DMCEA-40-030 Pemaks |  | 288
DMCEA-40-040 | Пневмоцилиндр DMCEA-40-040 Pemaks |  | 288
DMCEA-40-050 | Пневмоцилиндр DMCEA-40-050 Pemaks |  | 288
DMCEA-40-060 | Пневмоцилиндр DMCEA-40-060 Pemaks |  | 288
DMCEA-40-080 | Пневмоцилиндр DMCEA-40-080 Pemaks |  | 288
DMCEA-40-100 | Пневмоцилиндр DMCEA-40-100 Pemaks |  | 288
DMCEA-40-1000 | Пневмоцилиндр DMCEA-40-1000 Pemaks |  | 68
DMCEA-40-125 | Пневмоцилиндр DMCEA-40-125 Pemaks |  | 288
DMCEA-40-150 | Пневмоцилиндр DMCEA-40-150 Pemaks |  | 288
DMCEA-40-160 | Пневмоцилиндр DMCEA-40-160 Pemaks |  | 273
DMCEA-40-200 | Пневмоцилиндр DMCEA-40-200 Pemaks |  | 241
DMCEA-40-250 | Пневмоцилиндр DMCEA-40-250 Pemaks |  | 214
DMCEA-40-300 | Пневмоцилиндр DMCEA-40-300 Pemaks |  | 189
DMCEA-40-320 | Пневмоцилиндр DMCEA-40-320 Pemaks |  | 189
DMCEA-40-350 | Пневмоцилиндр DMCEA-40-350 Pemaks |  | 177
DMCEA-40-400 | Пневмоцилиндр DMCEA-40-400 Pemaks |  | 152
DMCEA-40-450 | Пневмоцилиндр DMCEA-40-450 Pemaks |  | 139
DMCEA-40-500 | Пневмоцилиндр DMCEA-40-500 Pemaks |  | 129
DMCEA-40-600 | Пневмоцилиндр DMCEA-40-600 Pemaks |  | 109
DMCEA-40-700 | Пневмоцилиндр DMCEA-40-700 Pemaks |  | 95
DMCEA-40-800 | Пневмоцилиндр DMCEA-40-800 Pemaks |  | 84
DMCEA-40-900 | Пневмоцилиндр DMCEA-40-900 Pemaks |  | 75
DMCEA-50-020 | Пневмоцилиндр DMCEA-50-020 Pemaks |  | 8
DMCEA-50-025 | Пневмоцилиндр DMCEA-50-025 Pemaks |  | 366
DMCEA-50-030 | Пневмоцилиндр DMCEA-50-030 Pemaks |  | 366
DMCEA-50-040 | Пневмоцилиндр DMCEA-50-040 Pemaks |  | 366
DMCEA-50-050 | Пневмоцилиндр DMCEA-50-050 Pemaks |  | 363
DMCEA-50-060 | Пневмоцилиндр DMCEA-50-060 Pemaks |  | 347
DMCEA-50-080 | Пневмоцилиндр DMCEA-50-080 Pemaks |  | 323
DMCEA-50-100 | Пневмоцилиндр DMCEA-50-100 Pemaks |  | 293
DMCEA-50-1000 | Пневмоцилиндр DMCEA-50-1000 Pemaks |  | 65
DMCEA-50-125 | Пневмоцилиндр DMCEA-50-125 Pemaks |  | 268
DMCEA-50-150 | Пневмоцилиндр DMCEA-50-150 Pemaks |  | 251
DMCEA-50-160 | Пневмоцилиндр DMCEA-50-160 Pemaks |  | 239
DMCEA-50-200 | Пневмоцилиндр DMCEA-50-200 Pemaks |  | 214
DMCEA-50-250 | Пневмоцилиндр DMCEA-50-250 Pemaks |  | 186
DMCEA-50-300 | Пневмоцилиндр DMCEA-50-300 Pemaks |  | 166
DMCEA-50-320 | Пневмоцилиндр DMCEA-50-320 Pemaks |  | 169
DMCEA-50-350 | Пневмоцилиндр DMCEA-50-350 Pemaks |  | 149
DMCEA-50-400 | Пневмоцилиндр DMCEA-50-400 Pemaks |  | 136
DMCEA-50-450 | Пневмоцилиндр DMCEA-50-450 Pemaks |  | 131
DMCEA-50-500 | Пневмоцилиндр DMCEA-50-500 Pemaks |  | 115
DMCEA-50-600 | Пневмоцилиндр DMCEA-50-600 Pemaks |  | 100
DMCEA-50-700 | Пневмоцилиндр DMCEA-50-700 Pemaks |  | 88
DMCEA-50-800 | Пневмоцилиндр DMCEA-50-800 Pemaks |  | 79
DMCEA-50-900 | Пневмоцилиндр DMCEA-50-900 Pemaks |  | 72
DMCEA-63-020 | Пневмоцилиндр DMCEA-63-020 Pemaks |  | 10
DMCEA-63-025 | Пневмоцилиндр DMCEA-63-025 Pemaks |  | 186
DMCEA-63-030 | Пневмоцилиндр DMCEA-63-030 Pemaks |  | 186
DMCEA-63-040 | Пневмоцилиндр DMCEA-63-040 Pemaks |  | 186
DMCEA-63-050 | Пневмоцилиндр DMCEA-63-050 Pemaks |  | 186
DMCEA-63-060 | Пневмоцилиндр DMCEA-63-060 Pemaks |  | 186
DMCEA-63-070 | Пневмоцилиндр DMCEA-63-070 Pemaks |  | 186
DMCEA-63-080 | Пневмоцилиндр DMCEA-63-080 Pemaks |  | 186
DMCEA-63-100 | Пневмоцилиндр DMCEA-63-100 Pemaks |  | 186
DMCEA-63-1000 | Пневмоцилиндр DMCEA-63-1000 Pemaks |  | 53
DMCEA-63-125 | Пневмоцилиндр DMCEA-63-125 Pemaks |  | 186
DMCEA-63-150 | Пневмоцилиндр DMCEA-63-150 Pemaks |  | 186
DMCEA-63-160 | Пневмоцилиндр DMCEA-63-160 Pemaks |  | 186
DMCEA-63-200 | Пневмоцилиндр DMCEA-63-200 Pemaks |  | 186
DMCEA-63-250 | Пневмоцилиндр DMCEA-63-250 Pemaks |  | 183
DMCEA-63-300 | Пневмоцилиндр DMCEA-63-300 Pemaks |  | 159
DMCEA-63-320 | Пневмоцилиндр DMCEA-63-320 Pemaks |  | 151
DMCEA-63-350 | Пневмоцилиндр DMCEA-63-350 Pemaks |  | 140
DMCEA-63-400 | Пневмоцилиндр DMCEA-63-400 Pemaks |  | 124
DMCEA-63-450 | Пневмоцилиндр DMCEA-63-450 Pemaks |  | 112
DMCEA-63-500 | Пневмоцилиндр DMCEA-63-500 Pemaks |  | 102
DMCEA-63-600 | Пневмоцилиндр DMCEA-63-600 Pemaks |  | 86
DMCEA-63-700 | Пневмоцилиндр DMCEA-63-700 Pemaks |  | 75
DMCEA-63-800 | Пневмоцилиндр DMCEA-63-800 Pemaks |  | 66
DMCEA-63-900 | Пневмоцилиндр DMCEA-63-900 Pemaks |  | 59
DMCEA-80-020 | Пневмоцилиндр DMCEA-80-020 Pemaks |  | 10
DMCEA-80-025 | Пневмоцилиндр DMCEA-80-025 Pemaks |  | 161
DMCEA-80-030 | Пневмоцилиндр DMCEA-80-030 Pemaks |  | 161
DMCEA-80-040 | Пневмоцилиндр DMCEA-80-040 Pemaks |  | 161
DMCEA-80-050 | Пневмоцилиндр DMCEA-80-050 Pemaks |  | 161
DMCEA-80-060 | Пневмоцилиндр DMCEA-80-060 Pemaks |  | 161
DMCEA-80-080 | Пневмоцилиндр DMCEA-80-080 Pemaks |  | 161
DMCEA-80-100 | Пневмоцилиндр DMCEA-80-100 Pemaks |  | 161
DMCEA-80-1000 | Пневмоцилиндр DMCEA-80-1000 Pemaks |  | 52
DMCEA-80-125 | Пневмоцилиндр DMCEA-80-125 Pemaks |  | 161
DMCEA-80-150 | Пневмоцилиндр DMCEA-80-150 Pemaks |  | 161
DMCEA-80-160 | Пневмоцилиндр DMCEA-80-160 Pemaks |  | 161
DMCEA-80-200 | Пневмоцилиндр DMCEA-80-200 Pemaks |  | 161
DMCEA-80-250 | Пневмоцилиндр DMCEA-80-250 Pemaks |  | 161
DMCEA-80-300 | Пневмоцилиндр DMCEA-80-300 Pemaks |  | 149
DMCEA-80-320 | Пневмоцилиндр DMCEA-80-320 Pemaks |  | 144
DMCEA-80-350 | Пневмоцилиндр DMCEA-80-350 Pemaks |  | 134
DMCEA-80-400 | Пневмоцилиндр DMCEA-80-400 Pemaks |  | 119
DMCEA-80-450 | Пневмоцилиндр DMCEA-80-450 Pemaks |  | 108
DMCEA-80-500 | Пневмоцилиндр DMCEA-80-500 Pemaks |  | 98
DMCEA-80-600 | Пневмоцилиндр DMCEA-80-600 Pemaks |  | 83
DMCEA-80-700 | Пневмоцилиндр DMCEA-80-700 Pemaks |  | 72
DMCEA-80-800 | Пневмоцилиндр DMCEA-80-800 Pemaks |  | 64
DMCEA-80-900 | Пневмоцилиндр DMCEA-80-900 Pemaks |  | 57

## CHINT
Артикул | Наименование | Количество на складе | Количество на складе поставщика | Количество транзитных товаров
105540 | Дифференциальный автоматический выключатель CHINT NXBLE-63Y 1P+N 6А 30mA электронный тип AС, х-ка С, 4.5kA |  | 1315 | 90
105548 | Дифференциальный автоматический выключатель CHINT NXBLE-63Y 1P+N 63А 30mA электронный тип AС, х-ка С, 4.5kA |  | 275
105547 | Дифференциальный автоматический выключатель CHINT NXBLE-63Y 1P+N 50А 30mA электронный тип AС, х-ка С, 4.5kA |  | 117
105546 | Дифференциальный автоматический выключатель CHINT NXBLE-63Y 1P+N 40А 30mA электронный тип AС, х-ка С, 4.5kA | 7 | 1412
105545 | Дифференциальный автоматический выключатель CHINT NXBLE-63Y 1P+N 32А 30mA электронный тип AС, х-ка С, 4.5kA | 6 | 299 | 1800
105544 | Дифференциальный автоматический выключатель CHINT NXBLE-63Y 1P+N 25А 30mA электронный тип AС, х-ка С, 4.5kA | 6 | 4581 | 4860
105543 | Дифференциальный автоматический выключатель CHINT NXBLE-63Y 1P+N 20А 30mA электронный тип AС, х-ка С, 4.5kA | 6 | 3902 | 1800
105542 | Дифференциальный автоматический выключатель CHINT NXBLE-63Y 1P+N 16А 30mA электронный тип AС, х-ка С, 4.5kA |  | 27375 | 14310
105541 | Дифференциальный автоматический выключатель CHINT NXBLE-63Y 1P+N 10А 30mA электронный тип AС, х-ка С, 4.5kA | 6 | 1651 | 2070
105526 | Дифференциальный автоматический выключатель CHINT NXBLE-63Y 1P+N 25А 10mA электронный тип AС, х-ка С, 4.5kA |  | 132 | 90
105524 | Дифференциальный автоматический выключатель CHINT NXBLE-63Y 1P+N 16А 10mA электронный тип AС, х-ка С, 4.5kA |  | 372 | 270
407007 | Предохранитель-выключатель-разъединитель CHINT NHRT40-630/3L с трехфазным отключением |  |  | 33
407011 | Предохранитель-выключатель-разъединитель CHINT NHRT40-630/3 с пофазным отключением |  | 184
407006 | Предохранитель-выключатель-разъединитель CHINT NHRT40-400/3L с трехфазным отключением |  | 14 | 110
407010 | Предохранитель-выключатель-разъединитель CHINT NHRT40-400/3 с пофазным отключением |  | 197
407009 | Предохранитель-выключатель-разъединитель CHINT NHRT40-250/3 с пофазным отключением |  | 31
407004 | Предохранитель-выключатель-разъединитель CHINT NHRT40-160/3L с трехфазным отключением |  | 18 | 16
393528 | Выключатель-разъединитель CHINT серии NH40-80/3 ,3P ,80А, стандартная рукоятка управления |  | 12 | 8
393267 | Выключатель-разъединитель CHINT серии NH40-630/3 ,3P ,630А, стандартная рукоятка управления |  |  | 40
393527 | Выключатель-разъединитель CHINT серии NH40-63/3 ,3P ,63А, стандартная рукоятка управления |  | 49 | 54
393266 | Выключатель-разъединитель CHINT серии NH40-400/3 ,3P ,400А, стандартная рукоятка управления |  | 244 | 54
393475 | Выключатель-разъединитель CHINT серии NH40-40/3W ,3P ,40А, выносная рукоятка управления |  | 44
393526 | Выключатель-разъединитель CHINT серии NH40-40/3 ,3P ,40А, стандартная рукоятка управления |  | 296
393273 | Выключатель-разъединитель CHINT серии NH40-3150/3 ,3P ,3150А, стандартная рукоятка управления |  | 2
393265 | Выключатель-разъединитель CHINT серии NH40-315/3 ,3P ,315А, стандартная рукоятка управления |  | 50
393272 | Выключатель-разъединитель CHINT серии NH40-2500/3 ,3P ,2500А, стандартная рукоятка управления |  | 5
393264 | Выключатель-разъединитель CHINT серии NH40-250/3 ,3P ,250А, стандартная рукоятка управления |  | 349 | 56
393271 | Выключатель-разъединитель CHINT серии NH40-2000/3 ,3P ,2000А, стандартная рукоятка управления |  | 2
393263 | Выключатель-разъединитель CHINT серии NH40-200/3 ,3P ,200А, стандартная рукоятка управления |  | 82 | 8
393270 | Выключатель-разъединитель CHINT серии NH40-1600/3 ,3P ,1600А, стандартная рукоятка управления |  | 8
393262 | Выключатель-разъединитель CHINT серии NH40-160/3 ,3P ,160А, стандартная рукоятка управления |  | 156 | 64
393269 | Выключатель-разъединитель CHINT серии NH40-1250/3 ,3P ,1250А, стандартная рукоятка управления |  | 25
393261 | Выключатель-разъединитель CHINT серии NH40-125/3 ,3P ,125А, стандартная рукоятка управления |  | 95 | 72
393268 | Выключатель-разъединитель CHINT серии NH40-1000/3 ,3P ,1000А, стандартная рукоятка управления |  | 78 | 10
393529 | Выключатель-разъединитель CHINT серии NH40-100/3 ,3P ,100А, стандартная рукоятка управления |  | 35 | 18
324174 | Выключатель-разъединитель реверс. CHINT NF2-63/HHRIM32 I-0-II 3P 63А со ст. ручкой на DIN-рейку или монт. плату (R) |  |  | 12
324134 | Выключатель-разъединитель CHINT NF2-80/3HRY дверного монтажа, красно-желтая ручка (R) |  | 36 | 9
324136 | Выключатель-разъединитель CHINT NF2-80/3HBR дверного монтажа, черная ручка с замком (R) |  | 21 | 24
324137 | Выключатель-разъединитель CHINT NF2-80/3DORY выносная рукоятка упр. для установ. на дверь (R) |  | 23 | 20
324139 | Выключатель-разъединитель CHINT NF2-80/3DOBR выносная черная рукоятка с замком упр. для установ. на дверь (R) |  | 248
324162 | Выключатель-разъединитель CHINT NF2-80/3DIR 3P 80А со станд. ручкой на DIN-рейку или монтажную плату (R) |  | 73 | 36
324128 | Выключатель-разъединитель CHINT NF2-63/3HRY дверного монтажа, красно-желтая ручка (R) |  | 103 | 48
324130 | Выключатель-разъединитель CHINT NF2-63/3HBR дверного монтажа, черная ручка с замком (R) |  | 23 | 10
324131 | Выключатель-разъединитель CHINT NF2-63/3DORY выносная рукоятка упр. для установ. на дверь (R) |  | 90
324133 | Выключатель-разъединитель CHINT NF2-63/3DOBR выносная черная рукоятка с замком упр. для установ. на дверь (R) |  | 72
324160 | Выключатель-разъединитель CHINT NF2-63/3DIR 3P 63А со станд. ручкой на DIN-рейку или монтажную плату (R) |  | 273 | 36
324122 | Выключатель-разъединитель CHINT NF2-40/3HRY дверного монтажа, красно-желтая ручка (R) |  | 112 | 48
324124 | Выключатель-разъединитель CHINT NF2-40/3HBR дверного монтажа, черная ручка с замком (R) |  | 132 | 96
324125 | Выключатель-разъединитель CHINT NF2-40/3DORY выносная рукоятка упр. для установ. на дверь (R) |  | 27 | 48
324127 | Выключатель-разъединитель CHINT NF2-40/3DOBR выносная черная рукоятка с замком упр. для установ. на дверь (R) |  | 38
324158 | Выключатель-разъединитель CHINT NF2-40/3DIR 3P 40А со станд. ручкой на DIN-рейку или монтажную плату (R) |  | 240 | 120
324116 | Выключатель-разъединитель CHINT NF2-32/3HRY дверного монтажа, красно-желтая ручка (R) |  | 132
324118 | Выключатель-разъединитель CHINT NF2-32/3HBR дверного монтажа, черная ручка с замком (R) |  | 44
324119 | Выключатель-разъединитель CHINT NF2-32/3DORY выносная рукоятка упр. для установ. на дверь (R) |  | 9 | 4
324121 | Выключатель-разъединитель CHINT NF2-32/3DOBR выносная черная рукоятка с замком упр. для установ. на дверь (R) |  | 54
324156 | Выключатель-разъединитель CHINT NF2-32/3DIR 3P 32А со станд. ручкой на DIN-рейку или монтажную плату (R) |  | 58
324110 | Выключатель-разъединитель CHINT NF2-25/3HRY дверного монтажа, красно-желтая ручка (R) |  | 71
324112 | Выключатель-разъединитель CHINT NF2-25/3HBR дверного монтажа, черная ручка с замком (R) |  | 117 | 48
324113 | Выключатель-разъединитель CHINT NF2-25/3DORY выносная рукоятка упр. для установ. на дверь (R) |  | 32 | 19
324155 | Выключатель-разъединитель CHINT NF2-25/3DIR 3P 25А со станд. ручкой на DIN-рейку или монтажную плату (R) |  | 763 | 60
324146 | Выключатель-разъединитель CHINT NF2-125/3HRY дверного монтажа, красно-желтая ручка (R) |  | 28
324148 | Выключатель-разъединитель CHINT NF2-125/3HBR дверного монтажа, черная ручка с замком (R) |  | 17 | 5
324149 | Выключатель-разъединитель CHINT NF2-125/3DORY выносная рукоятка упр. для установ. на дверь (R) |  | 20 | 6
324151 | Выключатель-разъединитель CHINT NF2-125/3DOBR выносная черная рукоятка с замком упр. для установ. на дверь (R) |  | 199
324166 | Выключатель-разъединитель CHINT NF2-125/3DIR 3P 125А со станд. ручкой на DIN-рейку или монтажную плату (R) |  | 104 | 18
324140 | Выключатель-разъединитель CHINT NF2-100/3HRY дверного монтажа, красно-желтая ручка (R) |  | 26
324142 | Выключатель-разъединитель CHINT NF2-100/3HBR дверного монтажа, черная ручка с замком (R) |  | 13 | 20
324143 | Выключатель-разъединитель CHINT NF2-100/3DORY выносная рукоятка упр. для установ. на дверь (R) |  |  | 12
324145 | Выключатель-разъединитель CHINT NF2-100/3DOBR выносная черная рукоятка с замком упр. для установ. на дверь (R) |  | 186
324164 | Выключатель-разъединитель CHINT NF2-100/3DIR 3P 100А со станд. ручкой на DIN-рейку или монтажную плату (R) |  | 108 | 18
222722 | Контактор CHINT NC1-6511 65А 36В/АС3 1НО+1НЗ (R) |  | 9 | 3
222072 | Контактор CHINT NC1-3210 32А 42В/АС3 1НЗ 50Гц |  | 92 | 32
221977 | Контактор CHINT NC1-3201 32А 42В/АС3 1НЗ 50Гц |  | 85
221886 | Контактор CHINT NC1-2510 25А 42В/АС3 1НО 50Гц |  | 13 | 32
221654 | Контактор CHINT NC1-2501 25А 42В/АС3 1НЗ 50Гц |  | 95
225564 | Контактор CHINT NC1-1810 18А 42В/АС3 1НО 50Гц |  | 278
221470 | Контактор CHINT NC1-1801 18А 42В/АС3 1НЗ 50Гц |  | 102 | 50
221148 | Контактор CHINT NC1-1201 12А 42В/АС3 1НЗ 50Гц |  | 66
221054 | Контактор CHINT NC1-0910 9А 42В 1НО 50Гц |  | 302
220822 | Контактор CHINT NC1-0901 9А 42В/АС3 1НЗ 50Гц |  | 36
223235 | Контактор CHINT NC1-9511Z 95А DC24В 1НО+1НЗ (R) |  | 24 | 12
223171 | Контактор CHINT NC1-9511 95А 400В/АС3 1НО+1НЗ 50Гц (R) |  | 251
223162 | Контактор CHINT NC1-9511 95А 24В/АС3 1НО+1НЗ 50Гц (R) |  | 30
223156 | Контактор CHINT NC1-9511 95А 230В/АС3 1НО+1НЗ 50Гц (R) | 1 | 1263 | 36
223117 | Контактор CHINT NC1-9508 95А 2НО+2НЗ 24В 50Гц (R) |  | 32
223014 | Контактор CHINT NC1-8011Z 80А DC24В 1НО+1НЗ (R) |  | 16 | 8
223012 | Контактор CHINT NC1-8011Z 80А DC110В 1НО+1НЗ (R) |  | 2
222950 | Контактор CHINT NC1-8011 80А 400В/АС3 1НО+1НЗ 50Гц (R) |  | 37
222941 | Контактор CHINT NC1-8011 80А 24В/АС3 1НО+1НЗ 50Гц (R) |  | 28
222935 | Контактор CHINT NC1-8011 80А 230В/АС3 1НО+1НЗ 50Гц (R) | 4 | 652 | 36
222896 | Контактор CHINT NC1-8008 80А 2НО+2НЗ 24В 50Гц (R) |  | 7 | 2
222890 | Контактор CHINT NC1-8008 80А 2НО+2НЗ 230В 50Гц (R) |  | 9 | 36
222793 | Контактор CHINT NC1-6511Z 65А DC24В 1НО+1НЗ (R) |  | 147 | 8
222729 | Контактор CHINT NC1-6511 65А 400В/АС3 1НО+1НЗ 50Гц (R) |  | 213
222720 | Контактор CHINT NC1-6511 65А 24В/АС3 1НО+1НЗ 50Гц (R) |  | 48
222714 | Контактор CHINT NC1-6511 65А 230В/АС3 1НО+1НЗ 50Гц (R) |  | 1389 | 336
222702 | Контактор CHINT NC1-6511 65А 110В/АС3 1НО+1НЗ 50Гц (R) |  | 70 | 16
226966 | Контактор CHINT NC1-6508Z 65А DC24В 2НО+2НЗ |  | 5 | 4
222669 | Контактор CHINT NC1-6508 65А 2НО+2НЗ 230В 50Гц (R) |  | 35
222585 | Контактор CHINT NC1-6504 65А 4P 230В 50Гц (R) |  | 31 | 12
222572 | Контактор CHINT NC1-5011Z 50А DC24В 1НО+1НЗ (R) |  | 85 | 4
222508 | Контактор CHINT NC1-5011 50А 400В/АС3 1НО+1НЗ 50Гц (R) |  | 69 | 16
222499 | Контактор CHINT NC1-5011 50А 24В/АС3 1НО+1НЗ 50Гц (R) |  | 25 | 6
222493 | Контактор CHINT NC1-5011 50А 230В/АС3 1НО+1НЗ 50Гц (R) | 11 | 1490 | 80
222481 | Контактор CHINT NC1-5011 50А 110В/АС3 1НО+1НЗ 50Гц (R) | 249 | 233
222448 | Контактор CHINT NC1-5008 50А 2НО+2НЗ 230В 50Гц (R) |  | 1 | 24
222351 | Контактор CHINT NC1-4011Z 40А DC24В 1НО+1НЗ (R) |  | 232
222287 | Контактор CHINT NC1-4011 40А 400В/АС3 1НО+1НЗ 50Гц (R) |  | 186
222293 | Контактор CHINT NC1-4011 40А 42В/АС3 1НО+1НЗ 50Гц (R) |  | 72
222278 | Контактор CHINT NC1-4011 40А 24В/АС3 1НО+1НЗ 50Гц (R) |  | 14 | 16
222272 | Контактор CHINT NC1-4011 40А 230В/АС3 1НО+1НЗ 50Гц (R) | 3 | 3182 | 128
222260 | Контактор CHINT NC1-4011 40А 110В/АС3 1НО+1НЗ 50Гц (R) | 161 | 340
222233 | Контактор CHINT NC1-4008 40А 2НО+2НЗ 24В 50Гц (R) |  | 13
222227 | Контактор CHINT NC1-4008 40А 2НО+2НЗ 230В 50Гц (R) | 3 | 248 | 72
222143 | Контактор CHINT NC1-4004 40А 4P 230В 50Гц (R) |  | 62 | 24
222130 | Контактор CHINT NC1-3210Z 32А DC24В 1НО (R) | 4 | 223 | 20
222066 | Контактор CHINT NC1-3210 32А 400В/АС3 1НО 50Гц (R) |  | 2377
222060 | Контактор CHINT NC1-3210 32А 36В/АС3 1НО 50Гц (R) |  | 29
222057 | Контактор CHINT NC1-3210 32А 24В/АС3 1НО 50Гц (R) |  | 399
222051 | Контактор CHINT NC1-3210 32А 230В/АС3 1НО 50Гц (R) |  | 9367 | 352
222040 | Контактор CHINT NC1-3210 32А 110В/АС3 1НО 50Гц (R) |  | 162 | 96
222036 | Контактор CHINT NC1-3201Z 32А DC24В 1НЗ (R) |  | 133 | 40
221972 | Контактор CHINT NC1-3201 32А 400В/АС3 1НЗ 50Гц (R) |  | 87
221963 | Контактор CHINT NC1-3201 32А 24В/АС3 1НЗ 50Гц (R) |  | 8 | 8
221957 | Контактор CHINT NC1-3201 32А 230В/АС3 1НЗ 50Гц (R) |  | 7648
221948 | Контактор CHINT NC1-3201 32А 110В/АС3 1НЗ 50Гц (R) |  | 832
221944 | Контактор CHINT NC1-2510Z 25А DC24В 1НО (R) | 44 | 599 | 60
221942 | Контактор CHINT NC1-2510Z 25А DC110В 1НО (R) | 12
221880 | Контактор CHINT NC1-2510 25А 400В/АС3 1НО 50Гц (R) |  | 1633
221874 | Контактор CHINT NC1-2510 25А 36В/АС3 1НО 50Гц (R) |  | 145 | 32
221871 | Контактор CHINT NC1-2510 25А 24В/АС3 1НО 50Гц (R) |  | 1070
221865 | Контактор CHINT NC1-2510 25А 230В/АС3 1НО 50Гц (R) | 15 | 10651 | 640
221853 | Контактор CHINT NC1-2510 25А 110В/АС3 1НО 50Гц (R) |  | 3942
221821 | Контактор CHINT NC1-2508 25А 2НО+2НЗ 24В 50Гц (R) |  | 148 | 32
221815 | Контактор CHINT NC1-2508 25А 2НО+2НЗ 230В 50Гц (R) |  | 301 | 224
221726 | Контактор CHINT NC1-2504 25А 4P 230В 50Гц (R) |  | 105 | 32
221713 | Контактор CHINT NC1-2501Z 25А DC24В 1НЗ (R) |  | 56 | 20
221649 | Контактор CHINT NC1-2501 25А 400В/АС3 1НЗ 50Гц (R) |  | 105 | 32
221640 | Контактор CHINT NC1-2501 25А 24В/АС3 1НЗ 50Гц (R) |  | 212
221634 | Контактор CHINT NC1-2501 25А 230В/АС3 1НЗ 50Гц (R) |  | 3387
221625 | Контактор CHINT NC1-2501 25А 110В/АС3 1НЗ 50Гц (R) |  | 611
221621 | Контактор CHINT NC1-1810Z 18А DC24В 1НО (R) | 49 | 979 | 60
221620 | Контактор CHINT NC1-1810Z 18А DC220В 1НО (R) |  | 8
221560 | Контактор CHINT NC1-1810 18А 400В/АС3 1НО 50Гц (R) |  | 1407
221554 | Контактор CHINT NC1-1810 18А 36В/АС3 1НО 50Гц (R) |  | 70 | 12
221551 | Контактор CHINT NC1-1810 18А 24В/АС3 1НО 50Гц (R) |  | 1093 | 100
221545 | Контактор CHINT NC1-1810 18А 230В/АС3 1НО 50Гц (R) |  | 18413
221533 | Контактор CHINT NC1-1810 18А 110В/АС3 1НО 50Гц (R) |  | 1853
221529 | Контактор CHINT NC1-1801Z 18А DC24В 1НЗ (R) | 5 | 140 | 30
221528 | Контактор CHINT NC1-1801Z 18А DC220В 1НЗ (R) |  | 9 | 2
221465 | Контактор CHINT NC1-1801 18А 400В/АС3 1НЗ 50Гц (R) |  | 691
221456 | Контактор CHINT NC1-1801 18А 24В/АС3 1НЗ 50Гц (R) |  | 138 | 50
221450 | Контактор CHINT NC1-1801 18А 230В/АС3 1НЗ 50Гц (R) | 43 | 3567
221441 | Контактор CHINT NC1-1801 18А 110В/АС3 1НЗ 50Гц (R) | 231 | 357
221437 | Контактор CHINT NC1-1210Z 12А DC24В 1НО (R) | 5 | 1907 | 90
221436 | Контактор CHINT NC1-1210Z 12А DC220В 1НО (R) |  | 95
221373 | Контактор CHINT NC1-1210 12А 400В/АС3 1НО 50Гц (R) |  | 869
221367 | Контактор CHINT NC1-1210 12А 36В/АС3 1НО 50Гц (R) |  | 24 | 12
221364 | Контактор CHINT NC1-1210 12А 24В/АС3 1НО 50Гц (R) |  | 561
221358 | Контактор CHINT NC1-1210 12А 230В/АС3 1НО 50Гц (R) | 53 | 5936 | 450
221347 | Контактор CHINT NC1-1210 12А 110В/АС3 1НО 50Гц (R) |  | 1189
221315 | Контактор CHINT NC1-1208 12А 2НО+2НЗ 24В 50Гц (R) |  | 461
221309 | Контактор CHINT NC1-1208 12А 2НО+2НЗ 230В 50Гц (R) |  | 78
221220 | Контактор CHINT NC1-1204 12А 4P 230В 50Гц (R) |  | 54
221207 | Контактор CHINT NC1-1201Z 12А DC24В 1НЗ (R) | 9 | 155
221143 | Контактор CHINT NC1-1201 12А 400В/АС3 1НЗ 50Гц (R) |  | 702
221134 | Контактор CHINT NC1-1201 12А 24В/АС3 1НЗ 50Гц (R) | 13 | 1095
221128 | Контактор CHINT NC1-1201 12А 230В/АС3 1НЗ 50Гц (R) | 2 | 659 | 150
221116 | Контактор CHINT NC1-1201 12А 110В/АС3 1НЗ 50Гц (R) |  | 517
221112 | Контактор CHINT NC1-0910Z 9А DC24В 1НО (R) |  | 3084 | 180
221111 | Контактор CHINT NC1-0910Z 9А DC220В 1НО (R) |  | 114
221110 | Контактор CHINT NC1-0910Z 9А DC110В 1НО (R) | 21
221048 | Контактор CHINT NC1-0910 9А 400В/АС3 1НО 50Гц (R) |  | 3086
221042 | Контактор CHINT NC1-0910 9А 36В/АС3 1НО 50Гц (R) |  | 20 | 12
221039 | Контактор CHINT NC1-0910 9А 24В/АС3 1НО 50Гц (R) |  | 1842 | 500
221033 | Контактор CHINT NC1-0910 9А 230В/АС3 1НО 50Гц (R) |  | 30121 | 1350
221021 | Контактор CHINT NC1-0910 9А 110В/АС3 1НО 50Гц (R) |  | 228
220989 | Контактор CHINT NC1-0908 9А 2НО+2НЗ 24В 50Гц (R) |  | 79
220983 | Контактор CHINT NC1-0908 9А 2НО+2НЗ 230В 50Гц (R) |  | 254 | 100
220894 | Контактор CHINT NC1-0904 9А 4P 230В 50Гц (R) |  | 93
220881 | Контактор CHINT NC1-0901Z 9А DC24В 1НЗ (R) | 34 | 1815 | 30
220816 | Контактор CHINT NC1-0901 9А 400В/АС3 1НЗ 50Гц (R) |  | 310
220806 | Контактор CHINT NC1-0901 9А 24В/АС3 1НЗ 50Гц (R) |  | 1205 | 250
220800 | Контактор CHINT NC1-0901 9А 230В/АС3 1НЗ 50Гц (R) | 22 | 6670
220788 | Контактор CHINT NC1-0901 9А 110В/АС3 1НЗ 50Гц (R) | 829 | 998
837134 | Тепловое реле CHINT NXR-630 315A-630A (R) |  | 22 | 4
837133 | Тепловое реле CHINT NXR-630 200A-400A (R) |  | 3 | 2
837132 | Тепловое реле CHINT NXR-630 125A-250A (R) |  | 6 | 6
837121 | Тепловое реле CHINT NXR-38 30A-38A (R) | 5 | 290
837120 | Тепловое реле CHINT NXR-38 23A-32A (R) | 5 | 100
837117 | Тепловое реле CHINT NXR-25 9-13A (R) | 10 | 180
837116 | Тепловое реле CHINT NXR-25 7-10A (R) | 10 | 342
837115 | Тепловое реле CHINT NXR-25 5.5-8A (R) | 10 | 294
837114 | Тепловое реле CHINT NXR-25 4-6A (R) | 10 | 309
837113 | Тепловое реле CHINT NXR-25 2.5-4A (R) | 10 | 393 | 90
837119 | Тепловое реле CHINT NXR-25 17-25A (R) | 8 | 84 | 90
837118 | Тепловое реле CHINT NXR-25 12-18A (R) | 11 | 181 | 180
837110 | Тепловое реле CHINT NXR-25 1-1.6A (R) | 10 | 272
837112 | Тепловое реле CHINT NXR-25 1.6-2.5A (R) | 10 | 325
837111 | Тепловое реле CHINT NXR-25 1.25-2A (R) | 10 | 227
837109 | Тепловое реле CHINT NXR-25 0.63-1A (R) | 10 | 67 | 360
837108 | Тепловое реле CHINT NXR-25 0.4-0.63A (R) |  | 205
837107 | Тепловое реле CHINT NXR-25 0.25-0.4A (R) |  | 1374
837106 | Тепловое реле CHINT NXR-25 0.16-0.25A (R) |  | 19
837130 | Тепловое реле CHINT NXR-200 80A-160A (R) |  | 142 | 40
837131 | Тепловое реле CHINT NXR-200 100A-200A (R) |  | 50 | 16
837104 | Тепловое реле CHINT NXR-12 9-12A (R) |  | 324
837103 | Тепловое реле CHINT NXR-12 7-10A (R) |  | 297
837102 | Тепловое реле CHINT NXR-12 5.5-8A (R) |  | 181
837101 | Тепловое реле CHINT NXR-12 4-6A (R) |  | 90 | 17
837100 | Тепловое реле CHINT NXR-12 2.5-4A (R) |  | 93 | 22
837097 | Тепловое реле CHINT NXR-12 1-1.6A (R) |  | 157
837099 | Тепловое реле CHINT NXR-12 1.6-2.5A (R) |  |  | 27
837096 | Тепловое реле CHINT NXR-12 0.63-1A (R) |  | 254
837095 | Тепловое реле CHINT NXR-12 0.4-0.63A (R) |  | 207
837094 | Тепловое реле CHINT NXR-12 0.25-0.4A (R) |  | 113
837128 | Тепловое реле CHINT NXR-100 80A-93A (R) |  | 150
837129 | Тепловое реле CHINT NXR-100 80A-100A (R) |  | 58 | 15
837127 | Тепловое реле CHINT NXR-100 63A-80A (R) |  | 80
837125 | Тепловое реле CHINT NXR-100 48A-65A (R) |  | 57
837124 | Тепловое реле CHINT NXR-100 37A-50A (R) |  | 152
837123 | Тепловое реле CHINT NXR-100 30A-40A (R) |  | 9 | 32
837122 | Тепловое реле CHINT NXR-100 23A-32A (R) |  | 255
814990 | Сигнальный Вспомогательный контакт CHINT AL-X1 для NXB-63 |  | 1530 | 360
814987 | Расцепитель минимального напряжения CHINT UVT-X1 для NXB-63 |  | 461
814985 | Расцепитель максимального /минимального напряжения CHINT OUVT-X1 для NXB-63 |  | 516
814988 | Независимый расцепитель CHINT SHT-X1 AC24V/48V,DC24V/48V для NXB-63 |  | 118
814989 | Независимый расцепитель CHINT SHT-X1 AC230V/400V для NXB-63 |  | 2850 | 840
814991 | Вспомогательный контакт CHINT AX-X1 для NXB-63 |  | 8167 | 3420
179751 | Автоматический выключатель CHINT NB1-63 4P 6A 6кА х-ка C (DB) (R) |  | 27 | 12
179766 | Автоматический выключатель CHINT NB1-63 4P 63A 6кА х-ка D (DB) (R) |  | 3 | 9
179752 | Автоматический выключатель CHINT NB1-63 4P 63A 6кА х-ка C (DB) (R) |  | 165 | 90
179738 | Автоматический выключатель CHINT NB1-63 4P 63A 6кА х-ка B (DB) (R) |  | 3
179750 | Автоматический выключатель CHINT NB1-63 4P 50A 6кА х-ка C (DB) (R) | 11 | 161 | 45
179749 | Автоматический выключатель CHINT NB1-63 4P 40A 6кА х-ка C (DB) (R) | 4 | 463
179747 | Автоматический выключатель CHINT NB1-63 4P 32A 6кА х-ка C (DB) (R) | 7 | 425 | 90
179759 | Автоматический выключатель CHINT NB1-63 4P 25A 6кА х-ка D (DB) (R) |  | 12
179745 | Автоматический выключатель CHINT NB1-63 4P 25A 6кА х-ка C (DB) (R) |  | 1 | 180
179758 | Автоматический выключатель CHINT NB1-63 4P 20A 6кА х-ка D (DB) (R) |  | 1
179744 | Автоматический выключатель CHINT NB1-63 4P 20A 6кА х-ка C (DB) (R) |  | 185
179742 | Автоматический выключатель CHINT NB1-63 4P 16A 6кА х-ка C (DB) (R) | 4 | 220 | 45
179740 | Автоматический выключатель CHINT NB1-63 4P 10A 6кА х-ка C (DB) (R) |  | 451
179723 | Автоматический выключатель CHINT NB1-63 3P 6A 6кА х-ка D (DB) (R) | 7 | 386 | 60
179709 | Автоматический выключатель CHINT NB1-63 3P 6A 6кА х-ка C (DB) (R) | 110 | 4182 | 840
179695 | Автоматический выключатель CHINT NB1-63 3P 6A 6кА х-ка B (DB) (R) |  | 468
179724 | Автоматический выключатель CHINT NB1-63 3P 63A 6кА х-ка D (DB) (R) |  | 391 | 60
179710 | Автоматический выключатель CHINT NB1-63 3P 63A 6кА х-ка C (DB) (R) |  | 2207 | 420
179722 | Автоматический выключатель CHINT NB1-63 3P 50A 6кА х-ка D (DB) (R) |  | 72 | 60
179708 | Автоматический выключатель CHINT NB1-63 3P 50A 6кА х-ка C (DB) (R) |  | 1955 | 540
179694 | Автоматический выключатель CHINT NB1-63 3P 50A 6кА х-ка B (DB) (R) |  | 532
179720 | Автоматический выключатель CHINT NB1-63 3P 4A 6кА х-ка D (DB) (R) |  | 436
179706 | Автоматический выключатель CHINT NB1-63 3P 4A 6кА х-ка C (DB) (R) | 1 |  | 56
179721 | Автоматический выключатель CHINT NB1-63 3P 40A 6кА х-ка D (DB) (R) |  | 259 | 60
179707 | Автоматический выключатель CHINT NB1-63 3P 40A 6кА х-ка C (DB) (R) | 1 | 2696 | 540
179693 | Автоматический выключатель CHINT NB1-63 3P 40A 6кА х-ка B (DB) (R) |  | 460
179718 | Автоматический выключатель CHINT NB1-63 3P 3A 6кА х-ка D (DB) (R) |  | 289
179704 | Автоматический выключатель CHINT NB1-63 3P 3A 6кА х-ка C (DB) (R) | 5 | 242 | 60
179690 | Автоматический выключатель CHINT NB1-63 3P 3A 6кА х-ка B (DB) (R) |  | 52 | 16
179719 | Автоматический выключатель CHINT NB1-63 3P 32A 6кА х-ка D (DB) (R) |  | 1889
179705 | Автоматический выключатель CHINT NB1-63 3P 32A 6кА х-ка C (DB) (R) |  | 6675 | 720
179691 | Автоматический выключатель CHINT NB1-63 3P 32A 6кА х-ка B (DB) (R) | 2 | 220
179715 | Автоматический выключатель CHINT NB1-63 3P 2A 6кА х-ка D (DB) (R) |  | 352
179701 | Автоматический выключатель CHINT NB1-63 3P 2A 6кА х-ка C (DB) (R) | 3 | 429 | 240
179687 | Автоматический выключатель CHINT NB1-63 3P 2A 6кА х-ка B (DB) (R) |  | 204 | 120
179717 | Автоматический выключатель CHINT NB1-63 3P 25A 6кА х-ка D (DB) (R) |  | 321 | 120
179703 | Автоматический выключатель CHINT NB1-63 3P 25A 6кА х-ка C (DB) (R) | 102 | 5973 | 1020
179689 | Автоматический выключатель CHINT NB1-63 3P 25A 6кА х-ка B (DB) (R) |  | 2710
179716 | Автоматический выключатель CHINT NB1-63 3P 20A 6кА х-ка D (DB) (R) |  | 56 | 60
179702 | Автоматический выключатель CHINT NB1-63 3P 20A 6кА х-ка C (DB) (R) |  | 2505 | 480
179688 | Автоматический выключатель CHINT NB1-63 3P 20A 6кА х-ка B (DB) (R) |  | 452
179697 | Автоматический выключатель CHINT NB1-63 3P 1A 6кА х-ка C (DB) (R) |  | 1067
179714 | Автоматический выключатель CHINT NB1-63 3P 16A 6кА х-ка D (DB) (R) | 4 | 653 | 120
179700 | Автоматический выключатель CHINT NB1-63 3P 16A 6кА х-ка C (DB) (R) |  | 11323 | 1260
179686 | Автоматический выключатель CHINT NB1-63 3P 16A 6кА х-ка B (DB) (R) |  | 11 | 60
179712 | Автоматический выключатель CHINT NB1-63 3P 10A 6кА х-ка D (DB) (R) |  | 371 | 20
179698 | Автоматический выключатель CHINT NB1-63 3P 10A 6кА х-ка C (DB) (R) | 148 | 3184 | 420
179684 | Автоматический выключатель CHINT NB1-63 3P 10A 6кА х-ка B (DB) (R) |  | 190
179681 | Автоматический выключатель CHINT NB1-63 2P 6A 6кА х-ка D (DB) (R) |  | 153
179667 | Автоматический выключатель CHINT NB1-63 2P 6A 6кА х-ка C (DB) (R) | 8 | 4865 | 810
179653 | Автоматический выключатель CHINT NB1-63 2P 6A 6кА х-ка B (DB) (R) |  | 871
179682 | Автоматический выключатель CHINT NB1-63 2P 63A 6кА х-ка D (DB) (R) |  | 46
179668 | Автоматический выключатель CHINT NB1-63 2P 63A 6кА х-ка C (DB) (R) |  | 492 | 180
179680 | Автоматический выключатель CHINT NB1-63 2P 50A 6кА х-ка D (DB) (R) |  | 30
179666 | Автоматический выключатель CHINT NB1-63 2P 50A 6кА х-ка C (DB) (R) |  | 453 | 180
179652 | Автоматический выключатель CHINT NB1-63 2P 50A 6кА х-ка B (DB) (R) |  | 2
179678 | Автоматический выключатель CHINT NB1-63 2P 4A 6кА х-ка D (DB) (R) |  | 122 | 30
179664 | Автоматический выключатель CHINT NB1-63 2P 4A 6кА х-ка C (DB) (R) |  | 1466 | 180
179679 | Автоматический выключатель CHINT NB1-63 2P 40A 6кА х-ка D (DB) (R) |  | 42 | 12
179665 | Автоматический выключатель CHINT NB1-63 2P 40A 6кА х-ка C (DB) (R) | 3 | 1176 | 180
179662 | Автоматический выключатель CHINT NB1-63 2P 3A 6кА х-ка C (DB) (R) |  | 273 | 540
179663 | Автоматический выключатель CHINT NB1-63 2P 32A 6кА х-ка C (DB) (R) | 6 | 330 | 360
179649 | Автоматический выключатель CHINT NB1-63 2P 32A 6кА х-ка B (DB) (R) |  | 42
179673 | Автоматический выключатель CHINT NB1-63 2P 2A 6кА х-ка D (DB) (R) |  | 221 | 90
179659 | Автоматический выключатель CHINT NB1-63 2P 2A 6кА х-ка C (DB) (R) | 12 | 2647 | 180
179645 | Автоматический выключатель CHINT NB1-63 2P 2A 6кА х-ка B (DB) (R) |  | 55 | 90
179675 | Автоматический выключатель CHINT NB1-63 2P 25A 6кА х-ка D (DB) (R) |  | 172
179661 | Автоматический выключатель CHINT NB1-63 2P 25A 6кА х-ка C (DB) (R) | 3 | 816 | 360
179647 | Автоматический выключатель CHINT NB1-63 2P 25A 6кА х-ка B (DB) (R) |  | 660
179674 | Автоматический выключатель CHINT NB1-63 2P 20A 6кА х-ка D (DB) (R) |  | 210
179660 | Автоматический выключатель CHINT NB1-63 2P 20A 6кА х-ка C (DB) (R) | 4 | 599 | 270
179646 | Автоматический выключатель CHINT NB1-63 2P 20A 6кА х-ка B (DB) (R) |  | 570
179669 | Автоматический выключатель CHINT NB1-63 2P 1A 6кА х-ка D (DB) (R) |  | 15 | 18
179655 | Автоматический выключатель CHINT NB1-63 2P 1A 6кА х-ка C (DB) (R) | 6 | 562
179641 | Автоматический выключатель CHINT NB1-63 2P 1A 6кА х-ка B (DB) (R) |  | 20 | 12
179672 | Автоматический выключатель CHINT NB1-63 2P 16A 6кА х-ка D (DB) (R) |  |  | 18
179658 | Автоматический выключатель CHINT NB1-63 2P 16A 6кА х-ка C (DB) (R) | 32 | 3235 | 450
179644 | Автоматический выключатель CHINT NB1-63 2P 16A 6кА х-ка B (DB) (R) |  | 284 | 90
179657 | Автоматический выключатель CHINT NB1-63 2P 13A 6кА х-ка C (DB) (R) |  |  | 42
179670 | Автоматический выключатель CHINT NB1-63 2P 10A 6кА х-ка D (DB) (R) |  | 93 | 30
179656 | Автоматический выключатель CHINT NB1-63 2P 10A 6кА х-ка C (DB) (R) | 12 | 2674 | 900
179642 | Автоматический выключатель CHINT NB1-63 2P 10A 6кА х-ка B (DB) (R) |  | 224 | 90
179639 | Автоматический выключатель CHINT NB1-63 1P 6A 6кА х-ка D (DB) (R) |  | 120 | 180
179625 | Автоматический выключатель CHINT NB1-63 1P 6A 6кА х-ка C (DB) (R) | 121 | 47524 | 5580
179611 | Автоматический выключатель CHINT NB1-63 1P 6A 6кА х-ка B (DB) (R) |  | 533 | 180
179640 | Автоматический выключатель CHINT NB1-63 1P 63A 6кА х-ка D (DB) (R) |  |  | 6
179626 | Автоматический выключатель CHINT NB1-63 1P 63A 6кА х-ка C (DB) (R) |  | 4656
179624 | Автоматический выключатель CHINT NB1-63 1P 50A 6кА х-ка C (DB) (R) |  | 642
179636 | Автоматический выключатель CHINT NB1-63 1P 4A 6кА х-ка D (DB) (R) | 5 | 180
179622 | Автоматический выключатель CHINT NB1-63 1P 4A 6кА х-ка C (DB) (R) |  | 4392 | 360
179608 | Автоматический выключатель CHINT NB1-63 1P 4A 6кА х-ка B (DB) (R) |  | 78 | 60
179637 | Автоматический выключатель CHINT NB1-63 1P 40A 6кА х-ка D (DB) (R) |  | 824
179623 | Автоматический выключатель CHINT NB1-63 1P 40A 6кА х-ка C (DB) (R) |  | 1278
179609 | Автоматический выключатель CHINT NB1-63 1P 40A 6кА х-ка B (DB) (R) |  | 48
179634 | Автоматический выключатель CHINT NB1-63 1P 3A 6кА х-ка D (DB) (R) |  | 564
179620 | Автоматический выключатель CHINT NB1-63 1P 3A 6кА х-ка C (DB) (R) | 6 | 3433 | 180
179635 | Автоматический выключатель CHINT NB1-63 1P 32A 6кА х-ка D (DB) (R) |  | 630
179621 | Автоматический выключатель CHINT NB1-63 1P 32A 6кА х-ка C (DB) (R) | 11 | 2002 | 360
179607 | Автоматический выключатель CHINT NB1-63 1P 32A 6кА х-ка B (DB) (R) |  | 294
179631 | Автоматический выключатель CHINT NB1-63 1P 2A 6кА х-ка D (DB) (R) | 11 | 276
179617 | Автоматический выключатель CHINT NB1-63 1P 2A 6кА х-ка C (DB) (R) | 3 | 8112 | 1080
179603 | Автоматический выключатель CHINT NB1-63 1P 2A 6кА х-ка B (DB) (R) | 9 | 332
179633 | Автоматический выключатель CHINT NB1-63 1P 25A 6кА х-ка D (DB) (R) |  | 1125
179619 | Автоматический выключатель CHINT NB1-63 1P 25A 6кА х-ка C (DB) (R) |  | 5750 | 900
179605 | Автоматический выключатель CHINT NB1-63 1P 25A 6кА х-ка B (DB) (R) |  | 72 | 72
179632 | Автоматический выключатель CHINT NB1-63 1P 20A 6кА х-ка D (DB) (R) |  | 372
179618 | Автоматический выключатель CHINT NB1-63 1P 20A 6кА х-ка C (DB) (R) | 3 | 2451 | 1080
179604 | Автоматический выключатель CHINT NB1-63 1P 20A 6кА х-ка B (DB) (R) |  | 84 | 48
179627 | Автоматический выключатель CHINT NB1-63 1P 1A 6кА х-ка D (DB) (R) |  |  | 49
179613 | Автоматический выключатель CHINT NB1-63 1P 1A 6кА х-ка C (DB) (R) | 11 | 2666 | 180
179599 | Автоматический выключатель CHINT NB1-63 1P 1A 6кА х-ка B (DB) (R) |  | 660
179630 | Автоматический выключатель CHINT NB1-63 1P 16A 6кА х-ка D (DB) (R) |  | 348 | 180
179616 | Автоматический выключатель CHINT NB1-63 1P 16A 6кА х-ка C (DB) (R) | 1 | 44903 | 7740
179602 | Автоматический выключатель CHINT NB1-63 1P 16A 6кА х-ка B (DB) (R) |  | 1919 | 900
179628 | Автоматический выключатель CHINT NB1-63 1P 10A 6кА х-ка D (DB) (R) | 4 | 450 | 180
179614 | Автоматический выключатель CHINT NB1-63 1P 10A 6кА х-ка C (DB) (R) | 345 | 14044 | 5580
179600 | Автоматический выключатель CHINT NB1-63 1P 10A 6кА х-ка B (DB) (R) |  | 2172
268095 | Тепловое реле CHINT NR2-25 9-13A (R) |  | 1330 | 250
268096 | Тепловое реле CHINT NR2-25 7-10A (R) |  | 482
268141 | Тепловое реле CHINT NR2-25 5.5-8A (R) |  | 641
268140 | Тепловое реле CHINT NR2-25 4-6A (R) |  | 1663 | 180
268139 | Тепловое реле CHINT NR2-25 2.5-4A (R) |  | 1886 | 180
268142 | Тепловое реле CHINT NR2-25 17-25A (R) |  | 1517 | 90
268097 | Тепловое реле CHINT NR2-25 12-18A (R) |  | 1301
268137 | Тепловое реле CHINT NR2-25 1-1.6A (R) |  | 745
268131 | Тепловое реле CHINT NR2-25 1.6-2.5A (R) |  | 428 | 90
268138 | Тепловое реле CHINT NR2-25 1.25-2A (R) |  | 176
268136 | Тепловое реле CHINT NR2-25 0.63-1A (R) | 3 | 388
268135 | Тепловое реле CHINT NR2-25 0.4-0.63A (R) |  | 1487
268134 | Тепловое реле CHINT NR2-25 0.25-0.4A (R) |  | 538
268133 | Тепловое реле CHINT NR2-25 0.16-0.25A (R) |  | 224
268132 | Тепловое реле CHINT NR2-25 0.1-0.16A (R) |  | 94
495945 | Защитная оболочка CHINT с кнопкой "Стоп" (R) |  | 67
302964 | Выносная рукоятка для CHINT NS2-80 с поворотной ручкой (R) |  | 79
495089 | Авт. выкл. защиты двигателя CHINT NS2-80B 56A-80A (R) |  | 2417
495088 | Авт. выкл. защиты двигателя CHINT NS2-80B 40A-63A (R) | 4 | 627 | 72
495087 | Авт. выкл. защиты двигателя CHINT NS2-80B 25A-40A (R) |  | 1341
495086 | Авт. выкл. защиты двигателя CHINT NS2-80B 16A-25A (R) |  | 340
279725 | Авт. выкл. защиты двигателя CHINT NS2-80 63-80A с поворотной ручкой (R) | 2 | 301 | 12
279724 | Авт. выкл. защиты двигателя CHINT NS2-80 48-65A с поворотной ручкой (R) |  | 207 | 84
279723 | Авт. выкл. защиты двигателя CHINT NS2-80 37-50A с поворотной ручкой (R) |  | 588 | 72
279722 | Авт. выкл. защиты двигателя CHINT NS2-80 30-40A с поворотной ручкой (R) | 10 | 664 | 96
279721 | Авт. выкл. защиты двигателя CHINT NS2-80 23-32A с поворотной ручкой (R) | 15 | 114
279720 | Авт. выкл. защиты двигателя CHINT NS2-80 20-25A с поворотной ручкой (R) |  | 26
146475 | Авт. выкл. защиты двигателя CHINT NS2-32 24-32A (R) | 10 | 1229
495082 | Авт. выкл. защиты двигателя CHINT NS2-25 9-14A (R) |  | 147 | 600
495081 | Авт. выкл. защиты двигателя CHINT NS2-25 6-10A (R) |  | 1591 | 170
495080 | Авт. выкл. защиты двигателя CHINT NS2-25 4-6.3A (R) |  | 1571 | 170
495085 | Авт. выкл. защиты двигателя CHINT NS2-25 20-25A (R) | 1 | 554 | 40
495079 | Авт. выкл. защиты двигателя CHINT NS2-25 2.5-4A (R) |  | 4393 | 960
495084 | Авт. выкл. защиты двигателя CHINT NS2-25 17-23A (R) |  | 5199
495083 | Авт. выкл. защиты двигателя CHINT NS2-25 13-18A (R) | 12 | 466 | 70
495077 | Авт. выкл. защиты двигателя CHINT NS2-25 1-1.6A (R) |  | 1186 | 300
495078 | Авт. выкл. защиты двигателя CHINT NS2-25 1.6-2.5A (R) | 32 | 1167 | 360
495076 | Авт. выкл. защиты двигателя CHINT NS2-25 0.63-1A (R) | 2 | 498 | 130
495075 | Авт. выкл. защиты двигателя CHINT NS2-25 0.4-0.63A (R) |  | 2771 | 430
495074 | Авт. выкл. защиты двигателя CHINT NS2-25 0.25-0.4A (R) |  | 163 | 60
495073 | Авт. выкл. защиты двигателя CHINT NS2-25 0.16-0.25A (R) |  | 133 | 10
495072 | Авт. выкл. защиты двигателя CHINT NS2-25 0.1-0.16A (R) |  | 101 | 28
495977 | Расцепитель независимый CHINT NS2-SH220 (R) |  | 378
495907 | Расцепитель миним. напряжения CHINT NS2-UV220 (R) |  | 78
495948 | Доп.контакты поперечный CHINT NS2-AE20 (R) |  | 2069 | 1200
495968 | Доп.контакты поперечный CHINT NS2-AE11 (R) | 114 | 23067 | 2400
495942 | Доп.контакты NS2-AU20 для CHINT NS2-80B (R) | 18 | 48 | 16
495951 | Доп.контакты NS2-AU20 для CHINT NS2-25 (R) |  | 257 | 96
495972 | Доп.контакты NS2-AU11 для CHINT NS2-80B (R) | 13 | 1795
495996 | Доп.контакты NS2-AU11 для CHINT NS2-25 (R) | 160 | 14506
302963 | Выносная рукоятка для CHINT NS2-25X (R) |  | 347
495962 | Аварийно-Всп.контакты CHINT NS2-FA1010 (R) |  | 122 | 900
495965 | Аварийно-Всп.контакты CHINT NS2-FA1001 (R) |  | 333
495956 | Аварийно-Всп.контакты CHINT NS2-FA0110 (R) |  | 296 | 84
495959 | Аварийно-Всп.контакты CHINT NS2-FA0101 (R) |  | 1005
139373 | Авт. выкл. защиты двигателя CHINT NS2-32X 24-32A с поворотной ручкой (R) | 3 | 1182 | 120
495186 | Авт. выкл. защиты двигателя CHINT NS2-25X 9-14A с поворотной ручкой (R) | 54 | 3723 | 240
495185 | Авт. выкл. защиты двигателя CHINT NS2-25X 6-10A с поворотной ручкой (R) | 51 | 3675 | 180
495184 | Авт. выкл. защиты двигателя CHINT NS2-25X 4-6.3A с поворотной ручкой (R) |  | 4702 | 300
495189 | Авт. выкл. защиты двигателя CHINT NS2-25X 20-25A с поворотной ручкой (R) | 2 | 1231 | 60
495183 | Авт. выкл. защиты двигателя CHINT NS2-25X 2.5-4A с поворотной ручкой (R) | 5 | 6839 | 300
495188 | Авт. выкл. защиты двигателя CHINT NS2-25X 17-23A с поворотной ручкой (R) | 84 | 1045 | 60
495187 | Авт. выкл. защиты двигателя CHINT NS2-25X 13-18A с поворотной ручкой (R) | 113 | 3053 | 180
495181 | Авт. выкл. защиты двигателя CHINT NS2-25X 1-1.6A с поворотной ручкой (R) |  | 4578 | 300
495182 | Авт. выкл. защиты двигателя CHINT NS2-25X 1.6-2.5A с поворотной ручкой (R) | 8 | 3536 | 240
495180 | Авт. выкл. защиты двигателя CHINT NS2-25X 0.63-1A с поворотной ручкой (R) | 9 | 1186 | 120
495179 | Авт. выкл. защиты двигателя CHINT NS2-25X 0.4-0.63A с поворотной ручкой (R) | 18 | 2138 | 480
495178 | Авт. выкл. защиты двигателя CHINT NS2-25X 0.25-0.4A с поворотной ручкой (R) | 14 | 575 | 60
495177 | Авт. выкл. защиты двигателя CHINT NS2-25X 0.16-0.25A с поворотной ручкой (R) | 15 | 222 | 60
495176 | Авт. выкл. защиты двигателя CHINT NS2-25X 0.1-0.16A с поворотной ручкой (R) | 17 | 397
256100 | Контактор модульный CHINT NCH8-63/40 63A 4НО AC24В 50Гц |  |  | 12
256101 | Контактор модульный CHINT NCH8-63/40 63A 4НО AC220/230В 50Гц |  | 1371 | 96
256093 | Контактор модульный CHINT NCH8-63/20 63A 2НО AC220/230В 50Гц |  | 960 | 144
256095 | Контактор модульный CHINT NCH8-63/11 63A 1НЗ+1НО AC220/230В 50Гц |  | 2162
256099 | Контактор модульный CHINT NCH8-40/40 40A 4НО AC220/230В 50Гц |  | 1619 | 48
256081 | Контактор модульный CHINT NCH8-40/20 40A 2НО AC220/230В 50Гц |  | 1419 | 360
256083 | Контактор модульный CHINT NCH8-40/11 40A 1НЗ+1НО AC220/230В 50Гц | 2 | 372
256090 | Контактор модульный CHINT NCH8-25/40 25A 4НО AC24В 50Гц |  | 177
256089 | Контактор модульный CHINT NCH8-25/40 25A 4НО AC220/230В 50Гц | 18 | 4138
256091 | Контактор модульный CHINT NCH8-25/22 25A 2НЗ+2НО AC230В 50Гц |  | 1267
256085 | Контактор модульный CHINT NCH8-20/40 20A 4НО AC220/230В 50Гц | 20 | 348 | 504
256087 | Контактор модульный CHINT NCH8-20/22 20A 2НЗ+2НО AC220/230В 50Гц |  | 207 | 44
256051 | Контактор модульный CHINT NCH8-20/20 20A 2НО AC24В 50Гц | 14 | 563 | 240
256054 | Контактор модульный CHINT NCH8-20/20 20A 2НО AC220/230В 50Гц | 23 | 12647 | 1800
256052 | Контактор модульный CHINT NCH8-20/11 20A 1НЗ+1НО AC220/230В 50Гц | 15 | 1157 | 480
256053 | Контактор модульный CHINT NCH8-20/02 20A 2НЗ AC220/230В 50Гц |  | 806
496438 | Электромагнитный пускатель в корпусе NQ3-5.5P 9-13A AC380В IP55 (R) |  | 127 | 96
496401 | Электромагнитный пускатель в корпусе NQ3-5.5P 9-13A AC220В IP55 (R) |  | 393
496437 | Электромагнитный пускатель в корпусе NQ3-5.5P 7-10A AC380В IP55 (R) |  | 615
496400 | Электромагнитный пускатель в корпусе NQ3-5.5P 7-10A AC220В IP55 (R) |  | 191
496444 | Электромагнитный пускатель в корпусе NQ3-5.5P 5.5-8A AC380В IP55 (R) |  | 726
496407 | Электромагнитный пускатель в корпусе NQ3-5.5P 5.5-8A AC220В IP55 (R) |  | 198
496443 | Электромагнитный пускатель в корпусе NQ3-5.5P 4-6A AC380В IP55 (R) |  | 158 | 132
496406 | Электромагнитный пускатель в корпусе NQ3-5.5P 4-6A AC220В IP55 (R) |  | 173
496442 | Электромагнитный пускатель в корпусе NQ3-5.5P 2.5-4A AC380В IP55 (R) |  | 270
496405 | Электромагнитный пускатель в корпусе NQ3-5.5P 2.5-4A AC220В IP55 (R) |  | 249
496436 | Электромагнитный пускатель в корпусе NQ3-5.5P 1-1.6A AC380В IP55 (R) |  | 206
496399 | Электромагнитный пускатель в корпусе NQ3-5.5P 1-1.6A AC220В IP55 (R) |  | 498
496440 | Электромагнитный пускатель в корпусе NQ3-5.5P 1.6-2.5A AC380В IP55 (R) |  | 316
496403 | Электромагнитный пускатель в корпусе NQ3-5.5P 1.6-2.5A AC220В IP55 (R) |  | 297
496404 | Электромагнитный пускатель в корпусе NQ3-5.5P 1.25-2A AC220В IP55 (R) |  | 131
496439 | Электромагнитный пускатель в корпусе NQ3-5.5P 0.62-1A AC380В IP55 (R) |  | 26
496358 | Электромагнитный пускатель в корпусе NQ3-11P 9-13A AC380В IP55 (R) |  | 177
496331 | Электромагнитный пускатель в корпусе NQ3-11P 9-13A AC220В IP55 (R) |  | 59
496361 | Электромагнитный пускатель в корпусе NQ3-11P 17-25A AC380В IP55 (R) |  | 189 | 48
496334 | Электромагнитный пускатель в корпусе NQ3-11P 17-25A AC220В IP55 (R) |  | 161
496359 | Электромагнитный пускатель в корпусе NQ3-11P 12-18A AC380В IP55 (R) |  | 243
496332 | Электромагнитный пускатель в корпусе NQ3-11P 12-18A AC220В IP55 (R) |  | 123
837996 | Монтажный блок для реле CHINT NR2-93 и NXR-100 |  | 744
837997 | Монтажный блок для реле CHINT NR2-36 и NXR-38 |  | 151
837998 | Монтажный блок для реле CHINT NR2-25 и NXR-25 |  | 662 | 120
837999 | Монтажный блок для реле CHINT NR2-11.5 и NXR-12 |  | 189
244164 | Контактор для компенсации реактивной мощности CHINT CJ19-9512, 50кВАр, 1НО+2НЗ, 230В (R) |  | 236 | 16
244083 | Контактор для компенсации реактивной мощности CHINT CJ19-6312, 30кВАр, 1НО+2НЗ, 230В (R) |  | 116
244002 | Контактор для компенсации реактивной мощности CHINT CJ19-4311, 20кВАр, 1НО+1НЗ, 230В (R) |  | 427
243885 | Контактор для компенсации реактивной мощности CHINT CJ19-3211, 18кВАр, 1НО+1НЗ, 230В (R) |  | 25
243768 | Контактор для компенсации реактивной мощности CHINT CJ19-2511, 12кВАр, 1НО+1НЗ, 230В (R) |  | 138
244392 | Контактор для компенсации реактивной мощности CHINT CJ19-115/10, 60кВАр, 1НО, 380В (R) |  | 8
261012 | Приставка доп. контакта CHINT NCF6-13 к Контактору NC6 |  | 4
781287 | Рeзистивно-емкостные цепи CHINT SR8-A/RV250 для NC8-06M-NC8-12M AC/DC 110В-250В |  |  | 72
234367 | Катушка управления для CHINT NC1-40-95 AC110В 50Гц | 20 | 2
234491 | Катушка управления для CHINT NC1-09-18 AC 42В 50/60Гц |  | 70
233663 | Рeзистивно-емкостные цепи CHINT SR2-С для NC1-40-95 AC/DC 200В-250В | 200 |  | 375
228522 | Рeзистивно-емкостные цепи CHINT SR2-A для NC1-09-32 AC/DC 380В-440В |  | 154
228521 | Рeзистивно-емкостные цепи CHINT SR2-A для NC1-09-32 AC/DC 24В -48В | 16 | 2080 | 480
228520 | Рeзистивно-емкостные цепи CHINT SR2-A для NC1-09-32 AC/DC 100В-250В | 174 | 17232
938999 | Пылезащитный кожух CHINT AXC-4 для NXC-75-100 |  | 1697
938998 | Пылезащитный кожух CHINT AXC-3 для NXC-40-65 |  | 2604
938997 | Пылезащитный кожух CHINT AXC-2 для NXC-25-38 |  | 5248
938996 | Пылезащитный кожух CHINT AXC-1 для NXC-06-22/NXC-120-630 |  | 3321
261009 | Приставка доп. контакта CHINT NCF6-40 к контактору NC6 (R) |  | 334
261008 | Приставка доп. контакта CHINT NCF6-31 к контактору NC6 (R) |  | 376
261007 | Приставка доп. контакта CHINT NCF6-22 к контактору NC6 (R) | 10 | 1122
261006 | Приставка доп. контакта CHINT NCF6-20 к контактору NC6 (R) |  | 360
261004 | Приставка доп. контакта CHINT NCF6-11 к контактору NC6 (R) |  | 121 | 150
261003 | Приставка доп. контакта CHINT NCF6-04 к контактору NC6 (R) |  | 109
223238 | Приставка доп. контакта CHINT NCF1-11C к контактору NC1 (боковой) (R) | 9
257025 | Приставка доп. контакта CHINT F4-31 к контактору NC1 и NC2 (R) | 4 | 1067
257019 | Приставка доп. контакта CHINT F4-22 к контактору NC1 и NC2 (R) | 12
257023 | Приставка доп. контакта CHINT F4-13 к контактору NC1 и NC2 (R) | 1 | 200
257022 | Приставка доп. контакта CHINT F4-11 к контактору NC1 и NC2 (R) | 128
257021 | Приставка доп. контакта CHINT F4-04 к контактору NC1 и NC2 (R) |  | 15
257020 | Приставка доп. контакта CHINT F4-02 к контактору NC1 и NC2 (R) |  | 2692
938254 | Приставка доп. контакта CHINT AX-3X/40 к контактору NXC-06~630 (R) |  | 211 | 110
938252 | Приставка доп. контакта CHINT AX-3X/31 к контактору NXC-06~630 (R) |  | 134
938251 | Приставка доп. контакта CHINT AX-3X/22 к контактору NXC-06~630 (R) | 2 | 4320 | 480
938258 | Приставка доп. контакта CHINT AX-3X/20 к контактору NXC-06~630 (R) | 7 | 2011
938253 | Приставка доп. контакта CHINT AX-3X/13 к контактору NXC-06~630 (R) |  | 83
938256 | Приставка доп. контакта CHINT AX-3X/11 к контактору NXC-06~630 (R) | 1 | 342 | 400
938255 | Приставка доп. контакта CHINT AX-3X/04 к контактору NXC-06~630 (R) |  | 122
938257 | Приставка доп. контакта CHINT AX-3X/02 к контактору NXC-06~630 (R) |  | 49
925184 | Приставка доп. контакта CHINT AX-3M/40 к контактору NXC-06M~12M |  | 182
925185 | Приставка доп. контакта CHINT AX-3M/31 к контактору NXC-06M~12M |  | 267
925186 | Приставка доп. контакта CHINT AX-3M/22 к контактору NXC-06M~12M | 4 | 926
925189 | Приставка доп. контакта CHINT AX-3M/20 к контактору NXC-06M~12M |  | 635
925187 | Приставка доп. контакта CHINT AX-3M/13 к контактору NXC-06M~12M |  | 12 | 12
925190 | Приставка доп. контакта CHINT AX-3M/11 к контактору NXC-06M~12M |  | 2655
925188 | Приставка доп. контакта CHINT AX-3M/04 к контактору NXC-06M~12M |  | 30
925191 | Приставка доп. контакта CHINT AX-3M/02 к контактору NXC-06M~12M |  | 971
938259 | Приставка доп. контакта CHINT (боковой) AX-3C/11 к контактору NXC -06~630 (R) |  | 620 | 150
258023 | Приставка выдержки времени CHINT F5-T4 к контактору NC1, NC2 и NXC (R) |  | 167
258022 | Приставка выдержки времени CHINT F5-T2 к контактору NC1, NC2 и NXC (R) | 4 | 266 | 67
258021 | Приставка выдержки времени CHINT F5-T0 к контактору NC1, NC2 и NXC (R) |  | 80
258020 | Приставка выдержки времени CHINT F5-D4 к контактору NC1, NC2 и NXC (R) |  | 1601
258019 | Приставка выдержки времени CHINT F5-D2 к контактору NC1, NC2 и NXC (R) | 4 | 417
258018 | Приставка выдержки времени CHINT F5-D0 к контактору NC1, NC2 и NXC (R) |  | 130
237999 | Механическая блокировка CHINT для NC2-265-500(Горизонтальная) (R) |  | 408
237997 | Механическая блокировка CHINT для NC2-185-225(Горизонтальная) (R) |  | 306
237995 | Механическая блокировка CHINT для NC2-115-150(Горизонтальная) (R) |  | 285
781936 | Механическая блокировка CHINT NCL8-C для NXC-265-630 (R) |  | 56 | 10
263761 | Механическая блокировка CHINT MI-9 для NXC-120-225 (R) |  | 12 | 23
777988 | Механическая блокировка CHINT MI-7 для NC1-80-95, NXC-75-100 (R) | 8 | 384
777989 | Механическая блокировка CHINT MI-6 для NC1-40-65, NXC-40-65(R) | 37 | 1702 | 400
256717 | Механическая блокировка CHINT MI-5 для NC1-09-32, NXC-09-38 (R) | 138 | 12166
671924 | Катушка управления для CHINT NC2-185-225 AC220-240В 50Гц (R) |  | 1
671804 | Катушка управления для CHINT NC2-185-225 AC 380-415В 50Гц (R) | 3
234625 | Катушка управления для CHINT NC1-40-95 AC230В 50Гц |  | 60
234631 | Катушка управления для CHINT NC1-25-32 AC36В 50Гц (R) |  | 90
234629 | Катушка управления для CHINT NC1-25-32 AC24В 50Гц (R) |  | 6 | 8
234635 | Катушка управления для CHINT NC1-25-32 AC110В 50Гц (R) |  | 24
234473 | Катушка управления для CHINT NC1-25-32 AC 400В 50Гц (R) |  | 13
234643 | Катушка управления для CHINT NC1-09-18 AC24В 50Гц (R) |  | 113
234651 | Катушка управления для CHINT NC1-09-18 AC110В 50Гц (R) |  | 108
234569 | Катушка управления для CHINT NC1-09-18 AC 400В 50Гц (R) |  | 4
836580 | Контактор CHINT NXC-12M10 12A 220В/АС3 1НО 50Гц (R) | 10 | 3500 | 300
836592 | Контактор CHINT NXC-12M01 12A 220В/АС3 1НЗ 50Гц (R) | 10 | 339 | 150
836689 | Контактор CHINT NXC-12M/22/Z DC110V |  | 41
836616 | Контактор CHINT NXC-12M/22 12A 220В/АС3 1НО+1НЗ 50Гц (R) |  |  | 12
836576 | Контактор CHINT NXC-09M10 9A 220В/АС3 1НО 50Гц (R) |  | 1533 | 75
836667 | Контактор CHINT NXC-09M01/Z DC220V |  | 160
836588 | Контактор CHINT NXC-09M01 9A 220В/АС3 1НЗ 50Гц (R) |  | 934
836685 | Контактор CHINT NXC-09M/22/Z DC220V |  |  | 32
836612 | Контактор CHINT NXC-09M/22 9A 220В/АС3 1НО+1НЗ 50Гц (R) |  | 149 | 29
836572 | Контактор CHINT NXC-06M10 6A 220В/АС3 1НО 50Гц (R) |  | 615 | 150
836584 | Контактор CHINT NXC-06M01 6A 220В/АС3 1НЗ 50Гц (R) | 10 | 257
836608 | Контактор CHINT NXC-06M/22 6A 220В/АС3 1НО+1НЗ 50Гц (R) |  | 43 | 26
236710 | Контактор CHINT NC2-800 800A 380-415В/АС3 50Гц |  |  | 10
254405 | Контактор CHINT NC2-800 800A 220-240В/АС3 50Гц |  | 42 | 5
236331 | Контактор CHINT NC2-630NS реверс 630A 230В/АС3 50Гц (R) |  | 9
236316 | Контактор CHINT NC2-630 630A 400В/АС3 50Гц (R) |  | 3
236307 | Контактор CHINT NC2-630 630A 230В/АС3 50Гц (R) |  | 89 | 3
236280 | Контактор CHINT NC2-500NS реверс 500A 230В/АС3 50Гц (R) |  | 21
236583 | Контактор CHINT NC2-500 500A 230В/АС3 50Гц (R) |  | 87
236182 | Контактор CHINT NC2-400NS реверс 400A 230В/АС3 50Гц (R) |  | 74
236166 | Контактор CHINT NC2-400 400A 400В/АС3 50Гц (R) |  | 19
236157 | Контактор CHINT NC2-400 400A 230В/АС3 50Гц (R) |  | 184
236082 | Контактор CHINT NC2-330NS реверс 330A 230В/АС3 50Гц (R) |  | 20
236058 | Контактор CHINT NC2-330 330A 230В/АС3 50Гц (R) | 2 | 821
235992 | Контактор CHINT NC2-265NS реверс 265A 230В/АС3 50Гц (R) |  | 58
236582 | Контактор CHINT NC2-265 265A 400В/АС3 50Гц (R) |  | 193
671402 | Контактор CHINT NC2-265 265A 230В/АС3 50Гц (R) |  | 195 | 18
671693 | Контактор CHINT NC2-225 225A 380-415В/АС3 50Гц (R) |  | 4
235908 | Контактор CHINT NC2-225NS реверс 225A 220-240В/АС3 50Гц (R) |  | 2 | 2
671400 | Контактор CHINT NC2-225 225A 220-240В/АС3 50Гц (R) |  | 1290
235824 | Контактор CHINT NC2-185NS реверс 185A 220-240В/АС3 50Гц (R) |  | 23
671692 | Контактор CHINT NC2-185 185A 380-415В/АС3 50Гц (R) |  | 47
671435 | Контактор CHINT NC2-185 185A 220-240В/АС3 50Гц (R) |  | 222
235742 | Контактор CHINT NC2-150NS реверс 150A 220-240В/АС3 50Гц (R) |  | 1 | 3
671691 | Контактор CHINT NC2-150 150A 380-415В/АС3 50Гц (R) |  | 204
671398 | Контактор CHINT NC2-150 150A 220-240В/АС3 50Гц (R) |  | 296
235661 | Контактор CHINT NC2-115NS реверс 115A 220-240В/АС3 50Гц (R) |  |  | 5
235667 | Контактор CHINT NC2-115NS реверс 115A 380-415В/АС3 50Гц (R) |  | 2
671690 | Контактор CHINT NC2-115 115A 380-415В/АС3 50Гц (R) |  | 42
671433 | Контактор CHINT NC2-115 115A 220-240В/АС3 50Гц (R) | 4 | 178 | 10
836562 | Контактор CHINT NXC-630 630A AC/DC 380В-415V/АС3 2НО+2НЗ 50Гц (R) |  | 7
836547 | Контактор CHINT NXC-400 400A AC/DC 380В-415V/АС3 2НО+2НЗ 50Гц (R) |  | 4 | 2
836853 | Контактор CHINT NXC-38 38A 220В/АС3 1НО+1НЗ 50Гц (Ro) |  | 42 | 32
836817 | Контактор CHINT NXC-85 85A 380В/АС3 1НО+1НЗ 50Гц (R) |  |  | 12
836816 | Контактор CHINT NXC-85 85A 220В/АС3 1НО+1НЗ 50Гц (R) |  | 1154
836795 | Контактор CHINT NXC-65 65A 380В/АС3 1НО+1НЗ 50Гц (R) |  | 106
836796 | Контактор CHINT NXC-65 65A 220В/АС3 1НО+1НЗ 50Гц (R) |  | 3556 | 368
836563 | Контактор CHINT NXC-630 630A AC/DC 220В-240V/АС3 2НО+2НЗ 50Гц (R) |  | 67
836560 | Контактор CHINT NXC-500 500A AC/DC 220В-240V/АС3 2НО+2НЗ 50Гц (R) |  | 18 | 4
836787 | Контактор CHINT NXC-50 50A 380В/АС3 1НО+1НЗ 50Гц (R) |  | 17 | 16
836788 | Контактор CHINT NXC-50 50A 220В/АС3 1НО+1НЗ 50Гц (R) | 14 | 2030
836548 | Контактор CHINT NXC-400 400A AC/DC 220В-240V/АС3 2НО+2НЗ 50Гц (R) |  | 112 | 20
836779 | Контактор CHINT NXC-40 40A 380В/АС3 1НО+1НЗ 50Гц (R) |  | 64 | 16
836780 | Контактор CHINT NXC-40 40A 220В/АС3 1НО+1НЗ 50Гц (R) | 15 | 1620 | 192
836545 | Контактор CHINT NXC-330 330A 220В/АС3 2НО+2НЗ 50Гц (R) |  | 32
836858 | Контактор CHINT NXC-32 32A 380В/АС3 1НО+1НЗ 50Гц (R) |  | 308 | 32
836852 | Контактор CHINT NXC-32 32A 220В/АС3 1НО+1НЗ 50Гц (R) |  | 5547
836542 | Контактор CHINT NXC-265 265A 220В/АС3 2НО+2НЗ 50Гц (R) |  |  | 206
836857 | Контактор CHINT NXC-25 25A 380В/АС3 1НО+1НЗ 50Гц (R) |  | 68 | 32
836851 | Контактор CHINT NXC-25 25A 220В/АС3 1НО+1НЗ 50Гц (R) | 15 | 10234 | 864
836523 | Контактор CHINT NXC-225 225A 220В/АС3 2НО+2НЗ 50Гц (R) | 1 | 184 | 36
836519 | Контактор CHINT NXC-185 185A 220В/АС3 2НО+2НЗ 50Гц (R) |  | 82 | 18
836905 | Контактор CHINT NXC-18 18A 380В/АС3 1НО+1НЗ 50Гц (R) |  | 620
836904 | Контактор CHINT NXC-18 18A 220В/АС3 1НО+1НЗ 50Гц (R) | 3 | 5824 | 1020
836516 | Контактор CHINT NXC-160 160A 380В/АС3 2НО+2НЗ 50Гц (R) |  | 40 | 4
836515 | Контактор CHINT NXC-160 160A 220В/АС3 2НО+2НЗ 50Гц (R) |  | 286 | 40
836720 | Контактор CHINT NXC-16 16A 220В/АС3 1НО+1НЗ 50Гц (R) |  | 1960
836512 | Контактор CHINT NXC-120 120A 380В/АС3 2НО+2НЗ 50Гц (R) |  | 40 | 2
836511 | Контактор CHINT NXC-120 120A 220В/АС3 2НО+2НЗ 50Гц (R) | 2 | 606
836713 | Контактор CHINT NXC-12 12A 380В/АС3 1НО+1НЗ 50Гц (R) |  | 141
836712 | Контактор CHINT NXC-12 12A 220В/АС3 1НО+1НЗ 50Гц (R) |  | 5370 | 1080
836825 | Контактор CHINT NXC-100 100A 380В/АС3 1НО+1НЗ 50Гц (R) |  | 56 | 12
836824 | Контактор CHINT NXC-100 100A 220В/АС3 1НО+1НЗ 50Гц (R) |  | 872 | 84
836705 | Контактор CHINT NXC-09 9A 380В/АС3 1НО+1НЗ 50Гц (R) |  | 555
836704 | Контактор CHINT NXC-09 9A 220В/АС3 1НО+1НЗ 50Гц (R) |  | 9878 | 480
836696 | Контактор CHINT NXC-06 6A 220В/АС3 1НО+1НЗ 50Гц (R) | 8 | 4432 | 300
247577 | Контактор CHINT NC6-0910 9А 24В 50Гц 1НО (R) |  | 206
247571 | Контактор CHINT NC6-0910 9А 230В 50Гц 1НО (R) | 263 | 7526 | 150
247539 | Контактор CHINT NC6-0908 9А 230В 50Гц (R) |  | 469 | 75
247512 | Контактор CHINT NC6-0904 9А 24В 50Гц (R) |  | 49
247506 | Контактор CHINT NC6-0904 9А 230В 4Р 50Гц (R) |  | 557
247479 | Контактор CHINT NC6-0901 9А 24В 50Гц 1НЗ (R) |  | 1543
247473 | Контактор CHINT NC6-0901 9А 230В 50Гц 1НЗ (R) | 8 | 5900 | 75
247440 | Контактор CHINT NC6-0610 6А 230В 50Гц 1НО (R) | 11 | 2055
247226 | Контактор CHINT NC6-0608 6А 230В 50Гц (R) |  | 25
247079 | Контактор CHINT NC6-0604 6А 230В 50Гц 4Р (R) |  | 10 | 9
247341 | Контактор CHINT NC6-0601 6А 230В 50Гц 1НЗ (R) |  | 46
443030 | Выключатель путевой CHINT YBLX-ME/8166 универсального типа I (R) |  | 1330
443027 | Выключатель путевой CHINT YBLX-ME/8112 с горизонтальным плунжером прямого давления (R) |  | 90
443014 | Выключатель путевой CHINT YBLX-ME/8111 с плунжером прямого давления |  | 378
443022 | Выключатель путевой CHINT YBLX-ME/8108 с регулируемой роликовой поворотной штангой (R) |  | 3549 | 600
443026 | Выключатель путевой CHINT YBLX-ME/8107 с регулируемой поворотной штангой (R) |  | 29
443024 | Выключатель путевой CHINT YBLX-ME/8104 c поворотным роликом (R) |  | 699 | 144
443011 | Выключатель путевой CHINT YBLX-ME/8104 c поворотным роликом | 4 | 1155
443025 | Выключатель путевой CHINT YBLX-ME/8101 универсального типа III (R) |  | 208
441037 | Выключатель путевой CHINT YBLX-K1/411 прямого действия с одинарным роликом (R) |  | 87 | 80
441039 | Выключатель путевой CHINT YBLX-K1/311 прямого действия (R) | 3 | 562
441041 | Выключатель путевой CHINT YBLX-K1/211 c двумя роликами (R) |  | 75
441038 | Выключатель путевой CHINT YBLX-K1/111 c одинарным роликом (R) |  | 1220
441025 | Выключатель путевой CHINT YBLX-K1/111 c одинарным роликом |  | 296
437087 | Выключатель путевой CHINT YBLX-P1/120/1U с регулируемой длиной одиночного рычага и ролика (R) |  | 200
437074 | Выключатель путевой CHINT YBLX-P1/120/1U с регулируемой длиной одиночного рычага и ролика |  | 60
437090 | Выключатель путевой CHINT YBLX-P1/120/1G с одинарным роликом, регулируемый угол поворота (R) |  | 370
437069 | Выключатель путевой CHINT YBLX-P1/120/1G с одинарным роликом, регулируемый угол поворота |  | 782
437094 | Выключатель путевой CHINT YBLX-P1/120/1F с одинарным роликом, угловой рычаг (R) |  | 66
437089 | Выключатель путевой CHINT YBLX-P1/120/1E прямого действия с одинарным роликом с буфером (R) |  | 1652
437071 | Выключатель путевой CHINT YBLX-P1/120/1E прямого действия с одинарным роликом с буфером |  | 851
437086 | Выключатель путевой CHINT YBLX-P1/120/1D прямого действия с одинарным роликом (R) |  | 1026
437070 | Выключатель путевой CHINT YBLX-P1/120/1D прямого действия с одинарным роликом |  | 54
437085 | Выключатель путевой CHINT YBLX-P1/120/1C прямого действия с буфером (R) |  | 959
437072 | Выключатель путевой CHINT YBLX-P1/120/1C прямого действия с буфером |  | 27
437091 | Выключатель путевой CHINT YBLX-P1/100/1G с одинарным роликом с регулируемым углом поворота (R) |  | 95
437041 | Выключатель путевой CHINT YBLX-P1/100/1G с одинарным роликом с регулируемым углом поворота |  | 8
437088 | Выключатель путевой CHINT YBLX-P1/100/1E прямого действия с одинарным роликом с буфером (R) |  | 168
439025 | Выключатель путевой CHINT YBLX-K3/20S/Z с толкателем |  | 251
439041 | Выключатель путевой CHINT YBLX-K3/20S/T с роликом-рычагом, регулируемым по длине (R) |  | 188
439021 | Выключатель путевой CHINT YBLX-K3/20S/B с роликом-рычагом | 5
102685 | Адаптер для мех. Блокировки CHINT NA1-1000 стац. |  | 45
102833 | Электромагнит включения для CHINT NA1-2000/3200/4000/6300 220VAC |  | 51
102790 | Тросовая механическая взаимоблокировка для CHINT NA1-1000 выкатного типа |  | 11
102894 | Адаптер для мех. Блокировки CHINT NA1-2000-4000 стац. |  | 52
101146 | Воздушный автоматический выключатель CHINT NA1-6300-6300M/3P выдвиж., 6300A, 120kA, AC220В тип М (R) |  | 7 | 6
101088 | Воздушный автоматический выключатель CHINT NA1-4000-4000M/3P стац., 4000A, 80kA, AC220В тип М (R) |  | 1
101102 | Воздушный автоматический выключатель CHINT NA1-4000-4000M/3P выдвиж., 4000A, 80kA, AC220В тип М (R) |  | 20 | 20
101104 | Воздушный автоматический выключатель CHINT NA1-3200-3200М/3P стац., 3200A, 80kA, AC220В тип М (R) |  |  | 2
101335 | Воздушный автоматический выключатель CHINT NA1-3200-3200М/3P выдвиж., 3200A, 80kA, AC220В тип М (R) |  | 48 | 19
101047 | Воздушный автоматический выключатель CHINT NA1-3200-2500М/3P стац., 2500A, 80kA, AC220В тип М (R) |  | 13 | 9
101333 | Воздушный автоматический выключатель CHINT NA1-3200-2500М/3P выдвиж., 2500A, 80kA, AC220В тип М (R) |  |  | 25
101086 | Воздушный автоматический выключатель CHINT NA1-2000-2000М/3P стац., 2000A, 80kA, AC220В тип М (R) |  | 34 | 8
101100 | Воздушный автоматический выключатель CHINT NA1-2000-2000М/3P выдвиж., 2000A, 80kA, AC220В тип М (R) |  | 6 | 50
101084 | Воздушный автоматический выключатель CHINT NA1-2000-1600М/3P стац., 1600A, 80kA, AC220В тип М (R) |  | 13 | 3
101098 | Воздушный автоматический выключатель CHINT NA1-2000-1600М/3P выдвиж., 1600A, 80kA, AC220В тип М (R) |  | 96 | 10
101096 | Воздушный автоматический выключатель CHINT NA1-2000-1250M/3P выдвиж., 1250A, 80kA, AC220В тип М (R) |  | 24 | 1
101094 | Воздушный автоматический выключатель CHINT NA1-2000-1000M/3P выдвиж., 1000A, 80kA, AC220В тип М (R) |  | 6 | 5
101329 | Воздушный автоматический выключатель CHINT NA1-1000-800M/3P стац., 800A, 42 kA, AC220В тип М (R) |  | 6
101790 | Воздушный автоматический выключатель CHINT NA1-1000-800M/3P выдвиж., 800A, 42 kA, AC220В тип М (R) |  | 21 | 1
102006 | Воздушный автоматический выключатель CHINT NA1-1000-630M/3P выдвиж., 630A, 42 kA, AC220В тип М (R) |  |  | 3
101331 | Воздушный автоматический выключатель CHINT NA1-1000-1000M/3P стац., 1000A, 42 kA, AC220В тип М (R) |  | 18
101267 | Воздушный автоматический выключатель CHINT NA1-1000-1000M/3P выдвиж., 1000A, 42 kA, AC220В тип М (R) |  | 73
256832 | Устройство автоматического ввода резерва CHINT NXZM-800S/3B 800A (R) |  | 78
256833 | Устройство автоматического ввода резерва CHINT NXZM-800S/3B 700A (R) |  | 1
256757 | Устройство автоматического ввода резерва CHINT NXZM-63S/3B 63A (R) |  | 154
256758 | Устройство автоматического ввода резерва CHINT NXZM-63S/3B 50A (R) |  |  | 11
256759 | Устройство автоматического ввода резерва CHINT NXZM-63S/3B 40A (R) |  | 9 | 10
256760 | Устройство автоматического ввода резерва CHINT NXZM-63S/3B 32A (R) |  |  | 5
256761 | Устройство автоматического ввода резерва CHINT NXZM-63S/3B 25A (R) |  | 15 | 16
256762 | Устройство автоматического ввода резерва CHINT NXZM-63S/3B 16A (R) |  | 8 | 5
256763 | Устройство автоматического ввода резерва CHINT NXZM-63S/3B 10A (R) |  | 4 | 1
256823 | Устройство автоматического ввода резерва CHINT NXZM-630S/3B 630A (R) |  | 403
256824 | Устройство автоматического ввода резерва CHINT NXZM-630S/3B 500A (R) |  | 7 | 1
256811 | Устройство автоматического ввода резерва CHINT NXZM-400S/3B 400A (R) |  | 398
256812 | Устройство автоматического ввода резерва CHINT NXZM-400S/3B 350A (R) |  | 3
256813 | Устройство автоматического ввода резерва CHINT NXZM-400S/3B 315A (R) |  | 2 | 11
256796 | Устройство автоматического ввода резерва CHINT NXZM-250S/3B 250A (R) |  | 373
256798 | Устройство автоматического ввода резерва CHINT NXZM-250S/3B 200A (R) |  | 8 | 30
256790 | Устройство автоматического ввода резерва CHINT NXZM-160S/3B 160A (R) |  |  | 19
256778 | Устройство автоматического ввода резерва CHINT NXZM-125S/3B 80A (R) |  | 20 | 15
256780 | Устройство автоматического ввода резерва CHINT NXZM-125S/3B 125A (R) |  | 261
256781 | Устройство автоматического ввода резерва CHINT NXZM-125S/3B 100A (R) |  | 115
422113 | Устройство автоматического ввода резерва CHINT NZ7-63S/3P 25A |  | 1
422134 | Устройство автоматического ввода резерва CHINT NZ7-125S/3P 100A | 1
845730 | Автоматические выключатели CHINT NXMS-630H/3Р 630A 70кА с электронным расцепителем (R) |  | 171 | 12
845726 | Автоматические выключатели CHINT NXMS-400H/3Р 400A 70кА с электронным расцепителем (R) |  | 220 | 16
264755 | Автоматические выключатели CHINT NXMS-250SF/3Р 250A 36кА с электронным расцепителем (R) |  | 333 | 8
264754 | Автоматические выключатели CHINT NXMS-250SF/3Р 200A 36кА с электронным расцепителем (R) |  | 85 | 8
264748 | Автоматические выключатели CHINT NXMS-160SF/3Р 160A 36кА с электронным расцепителем (R) |  | 202 | 24
264747 | Автоматические выключатели CHINT NXMS-160SF/3Р 125A 36кА с электронным расцепителем (R) |  | 121 | 24
264746 | Автоматические выключатели CHINT NXMS-160SF/3Р 100A 36кА с электронным расцепителем (R) |  | 118 | 24
201720 | Автоматические выключатели CHINT NXMS-1600H/3Р 1600A 70кА с электронным расцепителем (R) |  | 44
201719 | Автоматические выключатели CHINT NXMS-1250H/3Р 1250A 70кА с электронным расцепителем (R) |  | 56
845707 | Автоматические выключатели CHINT NXMS-1000H/3Р 800A 70кА с электронным расцепителем (R) |  | 56 | 2
845708 | Автоматические выключатели CHINT NXMS-1000H/3Р 1000A 70кА с электронным расцепителем (R) |  | 229 | 20
844283 | Автоматические выключатели CHINT NXM-125H/3Р 100A 50кА (R) |  |  | 1
131376 | Автоматические выключатели CHINT NXM-800S/3Р 800A 50кА (R) |  | 92 | 18
844382 | Автоматические выключатели CHINT NXM-800S/3Р 630A 50кА (R) |  | 102
131375 | Автоматические выключатели CHINT NXM-630S/3Р 630A 50кА (R) |  | 387 | 44
131374 | Автоматические выключатели CHINT NXM-630S/3Р 500A 50кА (R) |  | 1136
844374 | Автоматические выключатели CHINT NXM-630S/3Р 400A 50кА (R) |  | 55
844370 | Автоматические выключатели CHINT NXM-630H/3Р 630A 70кА (R) |  | 62
131373 | Автоматические выключатели CHINT NXM-400S/3Р 400A 50кА (R) |  | 1416
131372 | Автоматические выключатели CHINT NXM-400S/3Р 350A 50кА (R) |  | 64 | 12
844363 | Автоматические выключатели CHINT NXM-400S/3Р 320A 50кА (R) |  | 107 | 48
131371 | Автоматические выключатели CHINT NXM-400S/3Р 315A 50кА (R) |  | 186 | 48
131369 | Автоматические выключатели CHINT NXM-250S/3Р 250A 35кА (R) |  | 1600 | 280
131368 | Автоматические выключатели CHINT NXM-250S/3Р 225A 35кА (R) |  | 80 | 16
131367 | Автоматические выключатели CHINT NXM-250S/3Р 200A 35кА (R) |  | 782 | 120
131366 | Автоматические выключатели CHINT NXM-250S/3Р 180A 35кА (R) |  | 89 | 24
131365 | Автоматические выключатели CHINT NXM-250S/3Р 160A 35кА (R) |  | 661 | 128
844333 | Автоматические выключатели CHINT NXM-250H/3Р 250A 50кА (R) |  | 146 | 48
844331 | Автоматические выключатели CHINT NXM-250H/3Р 200A 50кА (R) |  | 2
131364 | Автоматические выключатели CHINT NXM-160S/3Р 160A 35кА (R) |  | 994 | 276
844326 | Автоматические выключатели CHINT NXM-160S/3Р 125A 35кА (R) |  | 149 | 132
844323 | Автоматические выключатели CHINT NXM-160H/3Р 160A 50кА (R) |  | 72 | 12
131378 | Автоматические выключатели CHINT NXM-1600S/3Р 1600A 50кА регулир. (R) |  | 13 | 14
844318 | Автоматические выключатели CHINT NXM-1600S/3Р 1250A 50кА регулир. (R) |  | 28 | 15
844317 | Автоматические выключатели CHINT NXM-1600S/3Р 1000A 50кА регулир. (R) |  | 13
844311 | Автоматические выключатели CHINT NXM-1600H/3Р 1000A 70кА регулир. (R) |  | 57
131361 | Автоматические выключатели CHINT NXM-125S/3Р 80A 25кА (R) |  | 1294 | 252
131360 | Автоматические выключатели CHINT NXM-125S/3Р 63A 25кА (R) |  | 409 | 144
844302 | Автоматические выключатели CHINT NXM-125S/3Р 50A 25кА (R) |  | 225 | 18
844301 | Автоматические выключатели CHINT NXM-125S/3Р 40A 25кА (R) |  | 142 | 54
844300 | Автоматические выключатели CHINT NXM-125S/3Р 32A 25кА (R) |  | 90 | 72
844299 | Автоматические выключатели CHINT NXM-125S/3Р 25A 25кА (R) |  | 53 | 18
131363 | Автоматические выключатели CHINT NXM-125S/3Р 125A 25кА (R) |  | 915 | 198
131362 | Автоматические выключатели CHINT NXM-125S/3Р 100A 25кА (R) |  | 1418 | 288
844287 | Автоматические выключатели CHINT NXM-125H/3Р 40A 50кА (R) |  | 2
844280 | Автоматические выключатели CHINT NXM-1000S/3Р 800A 50кА (R) |  | 14
131377 | Автоматические выключатели CHINT NXM-1000S/3Р 1000A 50кА (R) |  | 649
205889 | Автоматические выключатели CHINT NXM-63S/3P 25кА 63A (R) |  | 599 | 144
205888 | Автоматические выключатели CHINT NXM-63S/3P 25кА 50A (R) |  | 170 | 36
205887 | Автоматические выключатели CHINT NXM-63S/3P 25кА 40A (R) |  | 417 | 54
205886 | Автоматические выключатели CHINT NXM-63S/3P 25кА 32A (R) |  | 373 | 36
205885 | Автоматические выключатели CHINT NXM-63S/3P 25кА 25A (R) |  | 337 | 54
205884 | Автоматические выключатели CHINT NXM-63S/3P 25кА 20A (R) |  | 73 | 18
205883 | Автоматические выключатели CHINT NXM-63S/3P 25кА 16A (R) |  | 419
205882 | Автоматические выключатели CHINT NXM-63S/3P 25кА 10A (R) |  | 115 | 36
205897 | Автоматические выключатели CHINT NXM-63H/3P 50кА 63A (R) |  | 154 | 36
205896 | Автоматические выключатели CHINT NXM-63H/3P 50кА 50A (R) |  | 93 | 36
205895 | Автоматические выключатели CHINT NXM-63H/3P 50кА 40A (R) |  | 27 | 18
205894 | Автоматические выключатели CHINT NXM-63H/3P 50кА 32A (R) |  | 1
205893 | Автоматические выключатели CHINT NXM-63H/3P 50кА 25A (R) |  | 40 | 36
205892 | Автоматические выключатели CHINT NXM-63H/3P 50кА 20A (R) |  | 107
205891 | Автоматические выключатели CHINT NXM-63H/3P 50кА 16A (R) |  | 91 | 36
149918 | Автоматические выключатели CHINT NM8S-1250S 3P 1250А 50кА с электронным расцепителем (R) |  | 7
263107 | Автоматические выключатели CHINT NM8N-1600S EN 3P 1000А 50кА с электрон. расцепителем (R) |  | 17 | 2
263109 | Автоматические выключатели CHINT NM8N-1600S EN 3P 1600А 50кА с электрон. расцепителем (R) |  | 123
263108 | Автоматические выключатели CHINT NM8N-1600S EN 3P 1250А 50кА с электрон. расцепителем (R) |  | 25
269252 | Автоматические выключатели CHINT NM8N-630S TM 3P 500А 50кА с рег. термомаг. расцепителем (R) |  | 83 | 18
272928 | Автоматические выключатели CHINT NM8N-800S TM 3P 700А 50кА с рег. термомаг. расцепителем (R) |  |  | 1
272940 | Автоматические выключатели CHINT NM8N-800Q TM 3P 700А 70кА с рег. термомаг. расцепителем (R) |  | 32
268971 | Автоматические выключатели CHINT NM8N-400H TM 3P 250А 100кА с рег. термомаг. расцепителем (R) |  | 9
263070 | Автоматические выключатели CHINT NM8N-1600S TM 3P 800А 50кА с рег. термомаг. расцепителем (R) |  | 10
271409 | Автоматические выключатели CHINT NM8N-250H EM 4P 160А 100кА с электрон. расцепителем, LCD (R) |  | 1
273062 | Автоматические выключатели CHINT NM8N-800H EM 3P 800А 100кА с электрон. расцепителем, LCD (R) |  | 32
273061 | Автоматические выключатели CHINT NM8N-800H EM 3P 630А 100кА с электрон. расцепителем, LCD (R) |  | 16
269488 | Автоматические выключатели CHINT NM8N-630H EM 3P 630А 100кА с электрон. расцепителем, LCD (R) |  | 25
269461 | Автоматические выключатели CHINT NM8N-400H EM 3P 400А 100кА с электрон. расцепителем, LCD (R) |  | 21
269457 | Автоматические выключатели CHINT NM8N-400Q EM 3P 400А 70кА с электрон. расцепителем, LCD (R) |  |  | 1
271405 | Автоматические выключатели CHINT NM8N-250H EM 3P 250А 100кА с электрон. расцепителем, LCD (R) |  |  | 16
271404 | Автоматические выключатели CHINT NM8N-250H EM 3P 160А 100кА с электрон. расцепителем, LCD (R) |  | 43
271403 | Автоматические выключатели CHINT NM8N-250H EM 3P 100А 100кА с электрон. расцепителем, LCD (R) |  | 361
271402 | Автоматические выключатели CHINT NM8N-250H EM 3P 63А 100кА с электрон. расцепителем, LCD (R) |  | 38
271393 | Автоматические выключатели CHINT NM8N-250Q EM 3P 100А 70кА с электрон. расцепителем, LCD (R) |  |  | 8
271392 | Автоматические выключатели CHINT NM8N-250Q EM 3P 63А 70кА с электрон. расцепителем, LCD (R) |  | 21
263406 | Эконом. дистанционный ручной поворотный привод SRH25-M8 NM8N-1600 3P (R) |  | 20 | 3
269654 | Эконом. дистанционный ручной поворотный привод SRH23-M8 NM8N-400/630 3P (R) |  |  | 10
269652 | Эконом. дистанционный ручной поворотный привод SRH22-M8 NM8N-250 3P (R) |  | 20 | 32
269650 | Эконом. дистанционный ручной поворотный привод SRH21-M8 NM8N-125 3P (R) |  | 183
269754 | Шасси для выкатного исполнения DOB24F-M8 (перед. присоед.) для 3P NM8N-800 (R) |  | 59
269756 | Шасси для выкатного исполнения DOB24B-M8 (задн. присоед.) для 3P NM8N-800 (R) |  | 11 | 2
269750 | Шасси для выкатного исполнения DOB23F-M8 (перед. присоед.) для 3P NM8N-630 (R) |  | 19 | 37
269746 | Шасси для выкатного исполнения DOB23F-M8 (перед. присоед.) для 3P NM8N-400 (R) |  | 65 | 10
269752 | Шасси для выкатного исполнения DOB23B-M8 (задн. присоед.) для 3P NM8N-630 (R) |  | 9
269748 | Шасси для выкатного исполнения DOB23B-M8 (задн. присоед.) для 3P NM8N-400 (R) |  | 25
293272 | Удлиненная рукоятка LHD25-M8 для NM8N(SD)-1600 (R) |  | 7
269758 | Скобы для крепления на DIN-рейку DRA21-M8 для NM8N-125 3P (R) |  | 38
269660 | Ручной поворотный привод DRH22-M8 для NM8N-250 EN (R) |  | 2 | 10
269656 | Ручной поворотный привод DRH21-M8 для NM8N-125 ТМ (R) |  | 9
263388 | Расцепитель минимального напряжения UVT25-M8 AC220-240V для NM8N-1600 (R) |  | 8
269628 | Расцепитель минимального напряжения UVT24-M8 AC220-240V для NM8N-800 (R) |  | 13
269621 | Расцепитель минимального напряжения UVT22-M8 AC220-240V для NM8N-250/400/630 (R) |  | 39
269615 | Расцепитель минимального напряжения UVT21-M8 AC220-240V для NM8N-125 (R) |  | 54
269742 | Основание втычного исполнения PIA23F-M8 (перед. присоед.) для NM8N-400/630 3P (R) |  | 101 | 12
269744 | Основание втычного исполнения PIA23B-M8 (задн. присоед.) для NM8N-400/630 3P (R) |  | 55 | 2
269738 | Основание втычного исполнения PIA22F-M8 (перед. присоед.) для NM8N-250 3P (R) |  | 238 | 270
269740 | Основание втычного исполнения PIA22B-M8 (задн. присоед.) для NM8N-250 3P (R) |  | 211
269734 | Основание втычного исполнения PIA21F-M8 (перед. присоед.) для NM8N-125 3P (R) |  | 7 | 10
269736 | Основание втычного исполнения PIA21B-M8 (задн. присоед.) для NM8N-125 3P (R) |  | 67 | 8
263382 | Независимый расцепитель SHT25-M8 DC24V для NM8N-1600 (R) |  | 6
263380 | Независимый расцепитель SHT25-M8 AC220-240V для NM8N-1600 (R) |  | 355
269612 | Независимый расцепитель SHT24-M8 DC24V для NM8N-800 (R) |  | 5
269610 | Независимый расцепитель SHT24-M8 AC220-240V для NM8N-800 (R) |  | 433
269606 | Независимый расцепитель SHT22-M8 DC24V для NM8N-250/400/630 (R) |  | 114 | 80
269604 | Независимый расцепитель SHT22-M8 AC220-240V для NM8N-250/400/630 (R) |  | 1023
269601 | Независимый расцепитель SHT21-M8 DC24V для NM8N-125 (R) |  | 60
269599 | Независимый расцепитель SHT21-M8 AC220-240V для NM8N-125 (R) |  | 468 | 60
269647 | Моторный привод MOD24-M8 AC220-240V/DC220V для NM8N-800 (R) |  | 35 | 2
269643 | Моторный привод MOD23-M8 AC220-240V/DC220V для NM8N-400/630 (R) |  | 260 | 46
269639 | Моторный привод MOD22-M8 AC220-240V/DC220V для NM8N-250 (R) |  | 315 | 76
269635 | Моторный привод MOD21-M8 AC220-240V/DC220V для NM8N-125 (R) |  | 25 | 8
269685 | Механическая блокировка MIT24-M8 для NM8N-800 (R) |  | 4
269683 | Механическая блокировка MIT23-M8 для NM8N-400/630 (R) |  | 10
269681 | Механическая блокировка MIT22-M8 для NM8N-250 (R) |  | 16
269679 | Механическая блокировка MIT21-M8 для NM8N-125 (R) |  | 13
263413 | Межфазная перегородка PHS25-M8 для NM8N-1600 3P (R) |  | 5
269774 | Межфазная перегородка PHS24-M8 для NM8N-800 3P (R) |  | 16
269773 | Межфазная перегородка PHS23-M8 для NM8N-400/630 3P (R) |  | 76 | 150
269771 | Межфазная перегородка PHS21-M8 для NM8N-125 3P (R) |  | 24
269690 | Малые защитные крышки выводов TCV23-M8 для NM8N-400/630 3P (R) |  | 136 | 32
269688 | Малые защитные крышки выводов TCV22-M8 для NM8N-250 3P (R) |  | 244 | 216
269686 | Малые защитные крышки выводов TCV21-M8 для NM8N-125 3P (R) |  | 52 | 170
265337 | Коммуникационный модуль COMA22-M8 RS485, DC24В 3м для NM8N (R) |  | 35
265340 | Коммуникационный модуль COMA22-M8 RS485, AC230В 3м для NM8N (R) |  | 336
263412 | Клеммы MC25-M8(4) для NM8N-1600 cечение проводов 4x240 мм2 (R) |  | 73
269733 | Клеммы MC24-M8(2) для NM8N-800 cечение проводов 2x240 мм2 (R) |  | 110
269732 | Клеммы MC23-M8(4) для NM8N-400/630 cечение проводов 4x95 мм2 (R) |  | 112
269731 | Клеммы MC23-M8(2) для NM8N-400/630 cечение проводов 2x(120–240) мм2 (R) |  | 185
269730 | Клеммы MC22-M8(6) для NM8N-250 cечение проводов 6x(10–35) мм2 (R) |  | 44
269729 | Клеммы MC22-M8(2) для NM8N-250 cечение проводов 2x(35–120) мм2 (R) |  | 228
269728 | Клеммы MC22-M8(1) для NM8N-250 cечение проводов 35–240 мм2 (R) |  | 492 | 192
269727 | Клеммы MC21-M8(1) для NM8N-125 cечение проводов 16–95 мм2 (R) |  | 89
269769 | Защитное устройство для выключателей выкатного типа DOSD24-M8 NM8N-800 ТМ (R) |  | 21 | 5
269770 | Защитное устройство для выключателей выкатного типа DOSD24-M8 NM8N-800 EN (R) |  |  | 30
269767 | Защитное устройство для выключателей выкатного типа DOSD23-M8 NM8N-400/630 ТМ (R) |  | 12
269768 | Защитное устройство для выключателей выкатного типа DOSD23-M8 NM8N-400/630 EN (R) |  |  | 30
269765 | Защитное устройство для выключателей втычного типа PISD23-M8, NM8N-400/630 ТМ 3P (R) |  | 299
269766 | Защитное устройство для выключателей втычного типа PISD23-M8, NM8N-400 EN 3P (R) |  | 136 | 80
269763 | Защитное устройство для выключателей втычного типа PISD22-M8, NM8N-250 ТМ 3P (R) |  | 135
269764 | Защитное устройство для выключателей втычного типа PISD22-M8, NM8N-250 EN 3P (R) |  | 223 | 240
269762 | Защитное устройство для выключателей втычного типа PISD21-M8, NM8N-125 ТМ 3P (R) |  | 259 | 80
269726 | Зажимы CCT23-M8 для NM8N-400/630 cечение проводов 120–240 мм2 (R) |  | 124
269725 | Зажимы CCT22-M8 для NM8N-250 cечение проводов 10–120 мм2 (R) |  | 186
269724 | Зажимы CCT21-M8 для NM8N-125 cечение проводов 2,5–75 мм2 (R) |  | 1702
269672 | Дистанционный ручной поворотный привод ERH23-M8 для NM8N-400/630 ТМ (R) |  | 23 | 12
269674 | Дистанционный ручной поворотный привод ERH23-M8 для NM8N-400/630 EN (R) |  | 191 | 48
269668 | Дистанционный ручной поворотный привод ERH22-M8 для NM8N-250 ТМ (R) |  |  | 18
269670 | Дистанционный ручной поворотный привод ERH22-M8 для NM8N-250 EN (R) |  | 362 | 150
269666 | Дистанционный ручной поворотный привод ERH21-M8 для NM8N-125 ТМ (R) |  | 72 | 60
265343 | Вспомогательный контакт AX21-M8 для серии NM8N (R) |  | 10208 | 1800
269718 | Внешние выводы RCP22-M8 для заднего присоединения NM8N-250 3P (R) |  | 12
263409 | Внешние выводы FCP25-M8 для переднего присоединения NM8N-1600 (1600А) 3P (R) |  | 16
263407 | Внешние выводы FCP25-M8 для переднего присоединения NM8N-1600 (1000-1250А) 3P (R) |  | 22
269710 | Внешние выводы FCP23-M8 для переднего присоединения NM8N-400/630 3P (R) |  | 149 | 60
269708 | Внешние выводы FCP22-M8 для переднего присоединения NM8N-250 3P (R) |  | 116 | 50
269704 | Внешние выводы FCP21-M8 для переднего присоединения NM8N-125 3P (R) |  | 253
269700 | Большие защитные крышки выводов TCV24-M8 для NM8N-800 3P (R) |  | 18 | 6
269698 | Большие защитные крышки выводов TCV23-M8 для NM8N-400/630 3P (R) |  | 115 | 15
269696 | Большие защитные крышки выводов TCV22-M8 для NM8N-250 3P (R) |  | 129
269694 | Большие защитные крышки выводов TCV21-M8 для NM8N-125 3P (R) |  | 336 | 60
269678 | Блокиратор рукоятки KLK23-M8 для NM8N-400/630 (R) |  | 44
263712 | Блок питания NA8G/NA1 PSU-1 230В AC (R) |  | 58
263714 | Блок питания NA8G/NA1 PSU-1 110-220VDC (R) |  | 4
273034 | Автоматические выключатели CHINT NM8N-800S EN 3P 800А 50кА с электронным расцепителем (R) |  | 23 | 20
273054 | Автоматические выключатели CHINT NM8N-800S EM 3P 800А 50кА с электрон. расцепителем, LCD (R) |  | 5 | 1
273037 | Автоматические выключатели CHINT NM8N-800Q EN 3P 630А 70кА с электронным расцепителем (R) |  | 1 | 1
269426 | Автоматические выключатели CHINT NM8N-630S EN 3P 630А 50кА с электронным расцепителем (R) |  | 364 | 2
269425 | Автоматические выключатели CHINT NM8N-630S EN 3P 400А 50кА с электронным расцепителем (R) |  | 7
269476 | Автоматические выключатели CHINT NM8N-630S EM 3P 630А 50кА с электрон. расцепителем, LCD (R) |  | 69 | 2
269431 | Автоматические выключатели CHINT NM8N-630Q EN 3P 400А 70кА с электронным расцепителем (R) |  | 21
269482 | Автоматические выключатели CHINT NM8N-630Q EM 3P 630А 70кА с электрон. расцепителем, LCD (R) |  |  | 10
269438 | Автоматические выключатели CHINT NM8N-630H EN 3P 630А 100кА с электронным расцепителем (R) |  | 8 | 28
269437 | Автоматические выключатели CHINT NM8N-630H EN 3P 400А 100кА с электронным расцепителем (R) |  | 6
269403 | Автоматические выключатели CHINT NM8N-400S EN 3P 400А 50кА с электронным расцепителем (R) |  | 426 | 32
269402 | Автоматические выключатели CHINT NM8N-400S EN 3P 250А 50кА с электронным расцепителем (R) |  | 1 | 2
269453 | Автоматические выключатели CHINT NM8N-400S EM 3P 400А 50кА с электрон. расцепителем, LCD (R) |  | 89 | 18
269407 | Автоматические выключатели CHINT NM8N-400Q EN 3P 400А 70кА с электронным расцепителем (R) |  | 195
269411 | Автоматические выключатели CHINT NM8N-400H EN 3P 400А 100кА с электронным расцепителем (R) |  | 58
269410 | Автоматические выключатели CHINT NM8N-400H EN 3P 250А 100кА с электронным расцепителем (R) |  | 37
271332 | Автоматические выключатели CHINT NM8N-250S EN 3P 63А 50кА с электронным расцепителем (R) |  | 108 | 56
271331 | Автоматические выключатели CHINT NM8N-250S EN 3P 32А 50кА с электронным расцепителем (R) |  | 96 | 32
271335 | Автоматические выключатели CHINT NM8N-250S EN 3P 250А 50кА с электронным расцепителем (R) |  | 426 | 56
271334 | Автоматические выключатели CHINT NM8N-250S EN 3P 160А 50кА с электронным расцепителем (R) |  | 180 | 24
271333 | Автоматические выключатели CHINT NM8N-250S EN 3P 100А 50кА с электронным расцепителем (R) |  | 393 | 160
271382 | Автоматические выключатели CHINT NM8N-250S EM 3P 63А 50кА с электрон. расцепителем, LCD (R) |  | 55 | 8
271381 | Автоматические выключатели CHINT NM8N-250S EM 3P 32А 50кА с электрон. расцепителем, LCD (R) |  | 69
271385 | Автоматические выключатели CHINT NM8N-250S EM 3P 250А 50кА с электрон. расцепителем, LCD (R) |  | 67 | 16
271384 | Автоматические выключатели CHINT NM8N-250S EM 3P 160А 50кА с электрон. расцепителем, LCD (R) |  | 84 | 16
271383 | Автоматические выключатели CHINT NM8N-250S EM 3P 100А 50кА с электрон. расцепителем, LCD (R) |  |  | 40
271342 | Автоматические выключатели CHINT NM8N-250Q EN 3P 63А 70кА с электронным расцепителем (R) |  | 28
271341 | Автоматические выключатели CHINT NM8N-250Q EN 3P 32А 70кА с электронным расцепителем (R) |  | 53
271345 | Автоматические выключатели CHINT NM8N-250Q EN 3P 250А 70кА с электронным расцепителем (R) |  | 8 | 8
271343 | Автоматические выключатели CHINT NM8N-250Q EN 3P 100А 70кА с электронным расцепителем (R) |  | 2 | 40
271352 | Автоматические выключатели CHINT NM8N-250H EN 3P 63А 100кА с электронным расцепителем (R) |  | 184
271351 | Автоматические выключатели CHINT NM8N-250H EN 3P 32А 100кА с электронным расцепителем (R) |  | 31
271355 | Автоматические выключатели CHINT NM8N-250H EN 3P 250А 100кА с электронным расцепителем (R) |  | 214
271354 | Автоматические выключатели CHINT NM8N-250H EN 3P 160А 100кА с электронным расцепителем (R) |  | 7
271353 | Автоматические выключатели CHINT NM8N-250H EN 3P 100А 100кА с электронным расцепителем (R) |  | 87
263293 | Автоматические выключатели CHINT NM8N-1600S EM 3P 1600А 50кА с электр. расцепителем, LCD, МП 230AC (R) |  | 23
263132 | Автоматические выключатели CHINT NM8N-1600S EM 3P 1250А 50кА с электрон. расцепителем, LCD (R) |  | 2
263292 | Автоматические выключатели CHINT NM8N-1600S EM 3P 1250А 50кА с электр. расцепителем, LCD, МП 230AC (R) |  | 1
263131 | Автоматические выключатели CHINT NM8N-1600S EM 3P 1000А 50кА с электрон. расцепителем, LCD (R) |  | 1
263291 | Автоматические выключатели CHINT NM8N-1600S EM 3P 1000А 50кА с электр. расцепителем, LCD, МП 230AC (R) |  | 3
263117 | Автоматические выключатели CHINT NM8N-1600Q EN 3P 1600А 70кА с электронным расцепителем (R) |  | 1
263116 | Автоматические выключатели CHINT NM8N-1600Q EN 3P 1250А 70кА с электронным расцепителем (R) |  | 2
263325 | Автоматические выключатели CHINT NM8N-1600Q EM 3P 1600А 70кА с электр. расцепителем, LCD, МП 230AC (R) |  | 34
263324 | Автоматические выключатели CHINT NM8N-1600Q EM 3P 1250А 70кА с электр. расцепителем, LCD, МП 230AC (R) |  | 2
263323 | Автоматические выключатели CHINT NM8N-1600Q EM 3P 1000А 70кА с электр. расцепителем, LCD, МП 230AC (R) |  | 1
263125 | Автоматические выключатели CHINT NM8N-1600H EN 3P 1600А 100кА с электронным расцепителем (R) |  | 1
263124 | Автоматические выключатели CHINT NM8N-1600H EN 3P 1250А 100кА с электронным расцепителем (R) |  | 30
263123 | Автоматические выключатели CHINT NM8N-1600H EN 3P 1000А 100кА с электронным расцепителем (R) |  | 8
272929 | Автоматические выключатели CHINT NM8N-800S TM 3P 800А 50кА с рег. термомаг. расцепителем (R) |  | 15 | 19
272927 | Автоматические выключатели CHINT NM8N-800S TM 3P 630А 50кА с рег. термомаг. расцепителем (R) |  |  | 4
272941 | Автоматические выключатели CHINT NM8N-800Q TM 3P 800А 70кА с рег. термомаг. расцепителем (R) |  | 4 | 3
272939 | Автоматические выключатели CHINT NM8N-800Q TM 3P 630А 70кА с рег. термомаг. расцепителем (R) |  | 10
269267 | Автоматические выключатели CHINT NM8N-630Q TM 3P 500А 70кА с рег. термомаг. расцепителем (R) |  | 48
269266 | Автоматические выключатели CHINT NM8N-630Q TM 3P 400А 70кА с рег. термомаг. расцепителем (R) |  | 11
269281 | Автоматические выключатели CHINT NM8N-630H TM 3P 500А 100кА с рег. термомаг. расцепителем (R) |  | 2
268962 | Автоматические выключатели CHINT NM8N-400Q TM 3P 400А 70кА с рег. термомаг. расцепителем (R) |  | 43 | 4
268960 | Автоматические выключатели CHINT NM8N-400Q TM 3P 315А 70кА с рег. термомаг. расцепителем (R) |  | 39 | 4
268959 | Автоматические выключатели CHINT NM8N-400Q TM 3P 250А 70кА с рег. термомаг. расцепителем (R) |  | 12
268974 | Автоматические выключатели CHINT NM8N-400H TM 3P 400А 100кА с рег. термомаг. расцепителем (R) |  | 83
268972 | Автоматические выключатели CHINT NM8N-400H TM 3P 315А 100кА с рег. термомаг. расцепителем (R) |  | 10
271284 | Автоматические выключатели CHINT NM8N-250Q TM 3P 250А 70кА с рег. термомаг. расцепителем (R) |  | 7
271283 | Автоматические выключатели CHINT NM8N-250Q TM 3P 225А 70кА с рег. термомаг. расцепителем (R) |  | 1
271282 | Автоматические выключатели CHINT NM8N-250Q TM 3P 200А 70кА с рег. термомаг. расцепителем (R) |  | 19
271224 | Автоматические выключатели CHINT NM8N-250H TM 3P 250А 100кА с рег. термомаг. расцепителем (R) |  | 35
271223 | Автоматические выключатели CHINT NM8N-250H TM 3P 225А 100кА с рег. термомаг. расцепителем (R) |  | 52
271222 | Автоматические выключатели CHINT NM8N-250H TM 3P 200А 100кА с рег. термомаг. расцепителем (R) |  | 11 | 8
271220 | Автоматические выключатели CHINT NM8N-250H TM 3P 160А 100кА с рег. термомаг. расцепителем (R) |  | 38
263073 | Автоматические выключатели CHINT NM8N-1600S TM 3P 1600А 50кА с рег. термомаг. расцепителем (R) |  | 2 | 2
263072 | Автоматические выключатели CHINT NM8N-1600S TM 3P 1250А 50кА с рег. термомаг. расцепителем (R) |  | 6 | 4
263071 | Автоматические выключатели CHINT NM8N-1600S TM 3P 1000А 50кА с рег. термомаг. расцепителем (R) |  | 17 | 3
271588 | Автоматические выключатели CHINT NM8N-125S TM 3P 80А 50кА с рег. термомаг. расцепителем (R) |  | 514 | 24
271587 | Автоматические выключатели CHINT NM8N-125S TM 3P 63А 50кА с рег. термомаг. расцепителем (R) |  | 318 | 36
271586 | Автоматические выключатели CHINT NM8N-125S TM 3P 50А 50кА с рег. термомаг. расцепителем (R) |  | 384 | 96
271585 | Автоматические выключатели CHINT NM8N-125S TM 3P 40А 50кА с рег. термомаг. расцепителем (R) |  | 267 | 12
271584 | Автоматические выключатели CHINT NM8N-125S TM 3P 32А 50кА с рег. термомаг. расцепителем (R) |  | 393 | 24
271583 | Автоматические выключатели CHINT NM8N-125S TM 3P 25А 50кА с рег. термомаг. расцепителем (R) |  | 534 | 36
271582 | Автоматические выключатели CHINT NM8N-125S TM 3P 20А 50кА с рег. термомаг. расцепителем (R) |  | 125 | 24
271581 | Автоматические выключатели CHINT NM8N-125S TM 3P 16А 50кА с рег. термомаг. расцепителем (R) |  | 906
271590 | Автоматические выключатели CHINT NM8N-125S TM 3P 125А 50кА с рег. термомаг. расцепителем (R) |  | 341
271589 | Автоматические выключатели CHINT NM8N-125S TM 3P 100А 50кА с рег. термомаг. расцепителем (R) |  | 849 | 60
271668 | Автоматические выключатели CHINT NM8N-125H TM 3P 80А 100кА с рег. термомаг. расцепителем (R) |  | 14
271667 | Автоматические выключатели CHINT NM8N-125H TM 3P 63А 100кА с рег. термомаг. расцепителем (R) |  | 43
271666 | Автоматические выключатели CHINT NM8N-125H TM 3P 50А 100кА с рег. термомаг. расцепителем (R) |  | 44 | 24
271665 | Автоматические выключатели CHINT NM8N-125H TM 3P 40А 100кА с рег. термомаг. расцепителем (R) |  | 12
271664 | Автоматические выключатели CHINT NM8N-125H TM 3P 32А 100кА с рег. термомаг. расцепителем (R) |  | 18 | 12
271663 | Автоматические выключатели CHINT NM8N-125H TM 3P 25А 100кА с рег. термомаг. расцепителем (R) |  | 30
271662 | Автоматические выключатели CHINT NM8N-125H TM 3P 20А 100кА с рег. термомаг. расцепителем (R) |  |  | 2
271661 | Автоматические выключатели CHINT NM8N-125H TM 3P 16А 100кА с рег. термомаг. расцепителем (R) |  | 34
271670 | Автоматические выключатели CHINT NM8N-125H TM 3P 125А 100кА с рег. термомаг. расцепителем (R) |  | 43
271669 | Автоматические выключатели CHINT NM8N-125H TM 3P 100А 100кА с рег. термомаг. расцепителем (R) |  | 50 | 12
150847 | Независимый расцепитель SB1: DC24V для CHINT NM8-125 |  | 6
150950 | Малые защитные крышки выводов ,CHINT NM8(S)-1250/3P (R) |  | 8
113200 | Коммуникационный модуль RS485 COMA2 230В для CHINT NM8S(RS) |  | 1
150939 | ST33 Малые защитные крышки выводов ,CHINT NM8(S)-400/630/3P (R) |  | 18
150773 | RH11 Эконом. дистанционный ручной поворотный привод для CHINT NM8-125/3P (R) |  | 3
150892 | PL33 Основание втычного исполнения ,CHINT NM8(S)-400/630/3P (R) |  | 1
150761 | PL13 Основание втычного исполнения ,CHINT NM8-125/3P (R) |  | 64
150890 | MO41 Моторный привод для CHINT NM8(S)-800/1250/1600 AC230В (R) |  | 4
900438 | ET43 C4 клеммы для 4 кабель 4X240мм², CHINT NM8-800-1250 (R) |  | 1
900432 | ET33 C2 клеммы для 2 кабель 2X240мм², CHINT NM8-400/630 (R) |  | 1
900424 | ET23 C1 клеммы 1 кабель 1X240мм², CHINT NM8(S)-250 (R) |  | 11
900427 | ET22 C2 клеммы для 2 кабель 2X150мм²,CHINT NM8-250 (R) |  | 6
900421 | ET12 C1 Клеммы для 1 кабель 1X95мм² для CHINT NM8-125 (R) |  | 7
150763 | DIN13 Скобы для крепления на DIN-рейку , CHINT NM8-125/3P (R) |  | 52
900418 | CT33 Клеммы для 1 кабель 1X240мм², CHINT NM8-630 (R) |  | 1
900416 | CT23 Зажимы для CHINT NM8S-250 (R) |  | 1
900241 | CT1 Зажимы для CHINT NM8-125 |  | 84
150893 | BM33 Внешние выводы для заднего присоединения ,CHINT NM8(S)-400/630/3P (R) |  | 4
150801 | BM23 Внешние выводы для заднего присоединения ,CHINT NM8-125/250/3P; NM8(S)-250/3P (R) |  | 8
900309 | AL-8/M8-1250 контакт аварийной сигнализации для CHINT NM8(S)-800-1250 (R) |  | 3
150870 | AL-8 контакт аварийной сигнализации для CHINT NM8(S)-125-630 (R) | 17 | 2
149726 | Автоматический выключатель CHINT NM8-400S 3P 400А 70кА (R) | 2
149477 | Автоматический выключатель CHINT NM8-250S 3P 160А 50кА (R) | 4
149682 | Автоматический выключатель CHINT NM8-125S 3P 40А 50кА (R) |  | 6
149680 | Автоматический выключатель CHINT NM8-125S 3P 25А 50кА (R) |  | 1
149676 | Автоматический выключатель CHINT NM8-125S 3P 125А 50кА (R) |  | 1
149358 | Автоматический выключатель CHINT NM8-125S 3P 100А 50кА (R) | 8
149690 | Автоматический выключатель CHINT NM8-125H 3P 40А 100кА (R) |  | 1
149688 | Автоматический выключатель CHINT NM8-125H 3P 25А 100кА (R) |  | 5
149860 | Автоматический выключатель CHINT NM8-1250H 3P 800А 70кА (R) |  | 1
132375 | Сигнальный контакт CHINT для NM1-800 (левый) |  | 19
132378 | Сигнальный контакт CHINT для NM1-630 (левый) |  | 56
132390 | Сигнальный контакт CHINT для NM1-400 (левый) |  | 82
132382 | Сигнальный контакт CHINT для NM1-250 (левый) |  | 11
132385 | Сигнальный контакт CHINT для NM1-125 (левый) |  | 1
132358 | Ручной поворотный привод CHINT , NM1-63 S, H/3P.4P |  | 67
132354 | Ручной поворотный привод CHINT , NM1-400 S, H, R/3P |  | 35
132404 | Независимый расцепитель CHINT для NM1-800/3P/4P AC230В (правый) |  | 46
132407 | Независимый расцепитель CHINT для NM1-800/3P/4P AC220В (левый) |  | 55
132410 | Независимый расцепитель CHINT для NM1-630 AC230В (правый) |  | 76
132413 | Независимый расцепитель CHINT для NM1-630 AC220В (левый) |  | 42
132434 | Независимый расцепитель CHINT для NM1-63 AC230В (правый) |  | 35
132416 | Независимый расцепитель CHINT для NM1-400 AC230В (правый) |  | 24
132419 | Независимый расцепитель CHINT для NM1-400 AC220В (левый) |  | 56
132415 | Независимый расцепитель CHINT для NM1-400 AC 400В (правый) |  | 11
132425 | Независимый расцепитель CHINT для NM1-250 AC220В (левый) |  | 98
132401 | Независимый расцепитель CHINT для NM1-1250 AC220В (правый) |  | 69
132428 | Независимый расцепитель CHINT для NM1-125 AC230В (правый) |  | 65
132431 | Независимый расцепитель CHINT для NM1-125 AC220В (левый) |  | 1
132367 | Моторный привод CHINT для NM1-400/3P S, H, R AC230/DC220В |  | 36
132368 | Моторный привод CHINT для NM1-250/3P S, H, R AC230/DC220В |  | 10
132369 | Моторный привод CHINT для NM1-125/3P S, H, R AC230/DC220В |  | 13
132455 | Механическая блокировка CHINT для NM1-125/3P |  | 1
132373 | Вспомогательный контакт CHINT для NM1-800/3P (правый) |  | 56
132374 | Вспомогательный контакт CHINT для NM1-800/3P (левый) |  | 57
132376 | Вспомогательный контакт CHINT для NM1-630 (правый) |  | 43
132377 | Вспомогательный контакт CHINT для NM1-630 (левый) |  | 49
132388 | Вспомогательный контакт CHINT для NM1-63 (правый) |  | 17
132322 | Вспомогательный контакт CHINT для NM1-63 (левый) |  | 20
132379 | Вспомогательный контакт CHINT для NM1-400 (правый) |  | 60
132391 | Вспомогательный контакт CHINT для NM1-400 (левый) |  | 22
132381 | Вспомогательный контакт CHINT для NM1-250 (левый) |  | 50
132371 | Вспомогательный контакт CHINT для NM1-1250 (правый) |  | 50
132372 | Вспомогательный контакт CHINT для NM1-1250 (левый) |  | 83
132383 | Вспомогательный контакт CHINT для NM1-125 (правый) |  | 14
132384 | Вспомогательный контакт CHINT для NM1-125 (левый) |  | 97
132389 | Вспомогательный и сигнальный контакт CHINT для NM1-800/3P |  | 37
132386 | Вспомогательный и сигнальный контакт CHINT для NM1-630 |  | 18
132387 | Вспомогательный и сигнальный контакт CHINT для NM1-400 |  | 57
132393 | Вспомогательный и сигнальный контакт CHINT для NM1-125 |  | 41
132961 | Внешние выводы для переднего присоединения CHINT, NM1-63 |  | 25
132940 | Внешние выводы для переднего присоединения CHINT, NM1-400 (прямой) |  | 1
132942 | Внешние выводы для переднего присоединения CHINT, NM1-400 (боковой) |  | 2
126743 | Авт. выкл. CHINT NM1-800H/3Р 800A 60кА |  | 1
126681 | Авт. выкл. CHINT NM1-63S/3Р 40A 15кА |  | 92
126680 | Авт. выкл. CHINT NM1-63S/3Р 32A 15кА |  | 20
126679 | Авт. выкл. CHINT NM1-63S/3Р 25A 15кА |  | 1
126678 | Авт. выкл. CHINT NM1-63S/3Р 20A 15кА |  | 10
126677 | Авт. выкл. CHINT NM1-63S/3Р 16A 15кА |  | 1
126676 | Авт. выкл. CHINT NM1-63S/3Р 10A 15кА | 1
126723 | Авт. выкл. CHINT NM1-630S/3Р 630A 35кА |  | 283
126583 | Авт. выкл. CHINT NM1-250S/3Р 125A 25кА | 1
126509 | Авт. выкл. CHINT NM1-125S/3Р 63A 25кА | 4 | 80
126639 | Авт. выкл. CHINT NM1-1250H/3Р 800A 65кА |  | 1
126637 | Авт. выкл. CHINT NM1-1250H/3Р 1250A 65кА |  | 12
982010 | Дифференциальный автоматический выключатель CHINT NXBLE-63 2P C63 100mA тип AC 6kA |  | 570
982291 | Дифференциальный автоматический выключатель CHINT NXBLE-63 2P B10 100mA тип AC 6kA |  | 3
982161 | Дифференциальный автоматический выключатель CHINT NXBLE-63 4P C40 30mA тип AC 6kA |  | 74 | 24
982159 | Дифференциальный автоматический выключатель CHINT NXBLE-63 4P C25 30mA тип AC 6kA |  | 62 | 24
982157 | Дифференциальный автоматический выключатель CHINT NXBLE-63 4P C16 30mA тип AC 6kA |  |  | 24
982156 | Дифференциальный автоматический выключатель CHINT NXBLE-63 4P C10 30mA тип AC 6kA |  |  | 4
982448 | Дифференциальный автоматический выключатель CHINT NXBLE-63 4P B32 30mA тип AC 6kA |  | 26
819981 | Дифференциальный автоматический выключатель CHINT NXBLE-63 2P C40 30mA тип AC 6kA | 2 | 81
819980 | Дифференциальный автоматический выключатель CHINT NXBLE-63 2P C32 30mA тип AC 6kA |  | 51
819979 | Дифференциальный автоматический выключатель CHINT NXBLE-63 2P C25 30mA тип AC 6kA |  |  | 54
819978 | Дифференциальный автоматический выключатель CHINT NXBLE-63 2P C20 30mA тип AC 6kA |  | 59 | 33
819977 | Дифференциальный автоматический выключатель CHINT NXBLE-63 2P C16 30mA тип AC 6kA |  | 1446 | 162
819976 | Дифференциальный автоматический выключатель CHINT NXBLE-63 2P C10 30mA тип AC 6kA |  | 141 | 54
206060 | Дифференциальный автоматический выключатель CHINT NBH8LE-40 1P+N 6A 30mA х-ка С 4.5kA |  | 93
206066 | Дифференциальный автоматический выключатель CHINT NBH8LE-40 1P+N 40A 30mA х-ка С 4.5kA |  | 840
206065 | Дифференциальный автоматический выключатель CHINT NBH8LE-40 1P+N 32A 30mA х-ка С 4.5kA | 6 | 710
206064 | Дифференциальный автоматический выключатель CHINT NBH8LE-40 1P+N 25A 30mA х-ка С 4.5kA | 6 | 4711
206063 | Дифференциальный автоматический выключатель CHINT NBH8LE-40 1P+N 20A 30mA х-ка С 4.5kA | 7 | 1864
206062 | Дифференциальный автоматический выключатель CHINT NBH8LE-40 1P+N 16A 30mA х-ка С 4.5kA | 9
206061 | Дифференциальный автоматический выключатель CHINT NBH8LE-40 1P+N 10A 30mA х-ка С 4.5kA | 10 | 522
198121 | Дифференциальный автоматический выключатель CHINT NB1L-40 4P C25 300mA тип AC 6kA |  | 10
198417 | Дифференциальный автоматический выключатель CHINT NB1L-63 4P C63 100mA тип AC 6kA |  | 6 | 3
198419 | Дифференциальный автоматический выключатель CHINT NB1L-63 4P C63 30mA тип AC 6kA |  |  | 48
198416 | Дифференциальный автоматический выключатель CHINT NB1L-63 4P C50 30mA тип AC 6kA |  | 3 | 7
198139 | Дифференциальный автоматический выключатель CHINT NB1L-40 4P C40 30mA тип AC 6kA |  | 84 | 24
198131 | Дифференциальный автоматический выключатель CHINT NB1L-40 4P C32 30mA тип AC 6kA |  | 33 | 48
198123 | Дифференциальный автоматический выключатель CHINT NB1L-40 4P C25 30mA тип AC 6kA |  | 163 | 24
198122 | Дифференциальный автоматический выключатель CHINT NB1L-40 4P C25 30mA тип A 6kA |  | 4
198119 | Дифференциальный автоматический выключатель CHINT NB1L-40 4P C20 30mA тип AC 6kA |  | 49 | 120
198118 | Дифференциальный автоматический выключатель CHINT NB1L-40 4P C20 30mA тип A 6 kA |  | 7 | 8
198111 | Дифференциальный автоматический выключатель CHINT NB1L-40 4P C16 30mA тип AC 6kA |  | 694 | 144
198110 | Дифференциальный автоматический выключатель CHINT NB1L-40 4P C16 30mA тип A 6kA |  |  | 9
198107 | Дифференциальный автоматический выключатель CHINT NB1L-40 4P C10 30mA тип AC 6kA |  | 41 | 48
198019 | Дифференциальный автоматический выключатель CHINT NB1L-40 3P C10 30mA тип AC 6kA | 3
198011 | Дифференциальный автоматический выключатель CHINT NB1L-40 2P C6 30mA тип AC 6kA |  | 217 | 142
197999 | Дифференциальный автоматический выключатель CHINT NB1L-40 2P C32 30mA тип AC 6kA |  | 1
197987 | Дифференциальный автоматический выключатель CHINT NB1L-40 2P C20 30mA тип AC 6kA |  | 56 | 19
197979 | Дифференциальный автоматический выключатель CHINT NB1L-40 2P C16 30mA тип AC 6kA |  | 450 | 72
197975 | Дифференциальный автоматический выключатель CHINT NB1L-40 2P C10 30mA тип AC 6kA |  |  | 35
205094 | Дифференциальный автоматический выключатель CHINT NB1L 2P C32 30mA тип AC 10kA (54mm) |  | 39
205093 | Дифференциальный автоматический выключатель CHINT NB1L 2P C25 30mA тип AC 10kA (54mm) |  | 28 | 16
205091 | Дифференциальный автоматический выключатель CHINT NB1L 2P C16 30mA тип AC 10kA (54mm) |  | 494 | 60
205011 | Дифференциальный автоматический выключатель CHINT NB1L 2P C16 30mA тип A 10kA (54mm) |  |  | 58
203104 | Дифференциальный автоматический выключатель CHINT NB1L 1P+N C6 30mA тип AC 10kA (36mm) |  | 523 | 360
203016 | Дифференциальный автоматический выключатель CHINT NB1L 1P+N C6 30mA тип A 6kA (36mm) |  |  | 60
203111 | Дифференциальный автоматический выключатель CHINT NB1L 1P+N C40 30mA тип AC 10kA (36mm) |  | 874 | 240
203110 | Дифференциальный автоматический выключатель CHINT NB1L 1P+N C32 30mA тип AC 10kA (36mm) |  | 1362 | 360
203109 | Дифференциальный автоматический выключатель CHINT NB1L 1P+N C25 30mA тип AC 10kA (36mm) |  | 1758 | 540
203021 | Дифференциальный автоматический выключатель CHINT NB1L 1P+N C25 30mA тип A 6kA (36mm) |  | 803 | 90
203108 | Дифференциальный автоматический выключатель CHINT NB1L 1P+N C20 30mA тип AC 10kA (36mm) |  | 3037 | 270
203020 | Дифференциальный автоматический выключатель CHINT NB1L 1P+N C20 30mA тип A 6kA (36mm) |  |  | 54
203107 | Дифференциальный автоматический выключатель CHINT NB1L 1P+N C16 30mA тип AC 10kA (36mm) | 2 | 25499 | 5760
203019 | Дифференциальный автоматический выключатель CHINT NB1L 1P+N C16 30mA тип A 6kA (36mm) |  | 7487 | 1530
203105 | Дифференциальный автоматический выключатель CHINT NB1L 1P+N C10 30mA тип AC 10kA (36mm) |  | 3240 | 630
203017 | Дифференциальный автоматический выключатель CHINT NB1L 1P+N C10 30mA тип A 6kA (36mm) |  | 1023 | 90
203096 | Дифференциальный автоматический выключатель CHINT NB1L 1P+N B6 30mA тип AC 10kA (36mm) |  | 205 | 70
203103 | Дифференциальный автоматический выключатель CHINT NB1L 1P+N B40 30mA тип AC 10kA (36mm) |  | 10
203101 | Дифференциальный автоматический выключатель CHINT NB1L 1P+N B25 30mA тип AC 10kA (36mm) |  | 51 | 36
203100 | Дифференциальный автоматический выключатель CHINT NB1L 1P+N B20 30mA тип AC 10kA (36mm) |  | 162
203099 | Дифференциальный автоматический выключатель CHINT NB1L 1P+N B16 30mA тип AC 10kA (36mm) |  | 1290 | 360
203007 | Дифференциальный автоматический выключатель CHINT NB1L 1P+N B16 30mA тип A 6kA (36mm) |  | 506 | 70
203097 | Дифференциальный автоматический выключатель CHINT NB1L 1P+N B10 30mA тип AC 10kA (36mm) |  | 137 | 180
199644 | Дифференциальный автоматический выключатель CHINT DZ47LE-32 4P 32A 30mA тип AC х-ка С 6kA |  | 3
199642 | Дифференциальный автоматический выключатель CHINT DZ47LE-32 4P 20A 30mA тип AC х-ка С 6kA | 3
199632 | Дифференциальный автоматический выключатель CHINT DZ47LE-32 2P 25A 30mA тип AC х-ка С 6kA | 37 | 95
199629 | Дифференциальный автоматический выключатель CHINT DZ47LE-32 2P 10A 30mA тип AC х-ка С 6kA | 28
831017 | Преобразователь частоты NVF300M-1.5/TS4, 1.5кВт, 380В 3Ф , общий тип (CHINT) |  | 16
831016 | Преобразователь частоты NVF300M-0.75/TS4, 0.75кВт, 380В 3Ф , общий тип (CHINT) |  | 14
202563 | Преобразователь частоты NVF5-7.5/TS4-B 7.5кВт, 380В 3Ф , общий тип (CHINT) Со встроенным тормозным модулем! |  | 38
201999 | Преобразователь частоты NVF5-5.5/TS4-B 5.5кВт, 380В 3Ф , общий тип (CHINT) Со встроенным тормозным модулем! |  | 46 | 6
201998 | Преобразователь частоты NVF5-3.7/TS4-B 3.7кВт, 380В 3Ф , общий тип (CHINT) Со встроенным тормозным модулем! |  | 45
201997 | Преобразователь частоты NVF5-2.2/TS4-B 2.2кВт, 380В 3Ф , общий тип (CHINT) Со встроенным тормозным модулем! |  | 57 | 4
201996 | Преобразователь частоты NVF5-1.5/TS4-B 1.5кВт, 380В 3Ф , общий тип (CHINT) Со встроенным тормозным модулем! |  | 118
201995 | Преобразователь частоты NVF5-0.75/TS4-B 0.75кВт, 380В 3Ф , общий тип (CHINT) Со встроенным тормозным модулем! |  | 58
201994 | Преобразователь частоты NVF5-0.4/TS4-B 0.4кВт, 380В 3Ф , общий тип (CHINT) Со встроенным тормозным модулем! |  | 20
202567 | Преобразователь частоты NVF5-2.2/TD2-B, 2.2кВт, 220В 1Ф , общий тип (CHINT) Со встроенным тормозным модулем! | 14 | 16
202566 | Преобразователь частоты NVF5-1.5/TD2-B, 1.5кВт, 220В 1Ф , общий тип (CHINT) | 8
202565 | Преобразователь частоты NVF5-0.75/TD2-B, 0.75кВт, 220В 1Ф , общий тип (CHINT) Со встроенным тормозным модулем! | 5
202564 | Преобразователь частоты NVF5-0.4/TD2-B, 0.4кВт, 220В 1Ф , общий тип (CHINT) Со встроенным тормозным модулем! | 3
201992 | Преобразователь частоты NVF5-1.5/TD2, 1.5кВт, 220В 1Ф , общий тип (CHINT) |  | 27
201991 | Преобразователь частоты NVF5-0.75/TD2, 0.75кВт, 220В 1Ф , общий тип (CHINT) |  | 15
639031 | Преобразователь частоты NVF2G-200/TS4, 200кВт, 380В 3Ф , общий тип (CHINT) |  | 1
639059 | Преобразователь частоты NVF2G-90/TS4, 90кВт, 380В 3Ф , общий тип (CHINT) |  | 6
639057 | Преобразователь частоты NVF2G-75/TS4, 75кВт, 380В 3Ф , общий тип (CHINT) |  | 62
639053 | Преобразователь частоты NVF2G-55/TS4, 55кВт, 380В 3Ф , общий тип (CHINT) |  | 88
639049 | Преобразователь частоты NVF2G-45/TS4, 45кВт, 380В 3Ф , общий тип (CHINT) | 2 | 9
639047 | Преобразователь частоты NVF2G-37/TS4, 37кВт, 380В 3Ф , общий тип (CHINT) | 2 | 47
639043 | Преобразователь частоты NVF2G-30/TS4, 30кВт, 380В 3Ф , общий тип (CHINT) | 2 | 60
639033 | Преобразователь частоты NVF2G-22/TS4, 22кВт, 380В 3Ф , общий тип (CHINT) | 2 | 80
639025 | Преобразователь частоты NVF2G-18.5/TS4, 18.5кВт, 380В 3Ф , общий тип (CHINT) | 1 | 86
639021 | Преобразователь частоты NVF2G-15/TS4, 15кВт, 380В 3Ф , общий тип (CHINT) | 1 | 96
639015 | Преобразователь частоты NVF2G-11/TS4, 11кВт, 380В 3Ф , общий тип (CHINT) | 14 | 121
639055 | Преобразователь частоты NVF2G-7.5/TS4, 7.5кВт, 380В 3Ф , общий тип (CHINT) | 16 | 223
639051 | Преобразователь частоты NVF2G-5.5/TS4, 5.5кВт, 380В 3Ф , общий тип (CHINT) | 6 | 118
639041 | Преобразователь частоты NVF2G-3.7/TS4, 3.7кВт, 380В 3Ф , общий тип (CHINT) |  | 242
639029 | Преобразователь частоты NVF2G-2.2/TS4, 2.2кВт, 380В 3Ф , общий тип (CHINT) | 6 | 228
639013 | Преобразователь частоты NVF2G-1.5/TS4, 1.5кВт, 380В 3Ф , общий тип (CHINT) | 3 | 13 | 4
639044 | Преобразователь частоты NVF2G-315/PS4, 315кВт, 380В 3Ф, тип для вентиляторов и водяных насосов (CHINT) |  | 1
639022 | Преобразователь частоты NVF2G-160/PS4, 160кВт, 380В 3Ф, тип для вентиляторов и водяных насосов (CHINT) |  | 8
639018 | Преобразователь частоты NVF2G-132/PS4, 132кВт, 380В 3Ф, тип для вентиляторов и водяных насосов (CHINT) |  | 5
639016 | Преобразователь частоты NVF2G-110/PS4, 110кВт, 380В 3Ф, тип для вентиляторов и водяных насосов (CHINT) |  | 2
639058 | Преобразователь частоты NVF2G-90/PS4, 90кВт, 380В 3Ф, тип для вентиляторов и водяных насосов (CHINT) |  | 5
639056 | Преобразователь частоты NVF2G-75/PS4, 75кВт, 380В 3Ф, тип для вентиляторов и водяных насосов (CHINT) |  | 23
639052 | Преобразователь частоты NVF2G-55/PS4, 55кВт, 380В 3Ф, тип для вентиляторов и водяных насосов (CHINT) |  | 18
639048 | Преобразователь частоты NVF2G-45/PS4, 45кВт, 380В 3Ф, тип для вентиляторов и водяных насосов (CHINT) |  | 51
639046 | Преобразователь частоты NVF2G-37/PS4, 37кВт, 380В 3Ф, тип для вентиляторов и водяных насосов (CHINT) |  | 3
639042 | Преобразователь частоты NVF2G-30/PS4, 30кВт, 380В 3Ф, тип для вентиляторов и водяных насосов (CHINT) |  | 24
639032 | Преобразователь частоты NVF2G-22/PS4, 22кВт, 380В 3Ф, тип для вентиляторов и водяных насосов (CHINT) |  | 18
639024 | Преобразователь частоты NVF2G-18.5/PS4, 18.5кВт, 380В 3Ф, тип для вентиляторов и водяных насосов (CHINT) | 3 | 76
639020 | Преобразователь частоты NVF2G-15/PS4, 15кВт, 380В 3Ф, тип для вентиляторов и водяных насосов (CHINT) | 7 | 35
639014 | Преобразователь частоты NVF2G-11/PS4, 11кВт, 380В 3Ф, тип для вентиляторов и водяных насосов (CHINT) |  | 173
639054 | Преобразователь частоты NVF2G-7.5/PS4, 7.5кВт, 380В 3Ф, тип для вентиляторов и водяных насосов (CHINT) |  | 26
639050 | Преобразователь частоты NVF2G-5.5/PS4, 5.5кВт, 380В 3Ф, тип для вентиляторов и водяных насосов (CHINT) | 7 | 57
639040 | Преобразователь частоты NVF2G-3.7/PS4, 3.7кВт, 380В 3Ф, тип для вентиляторов и водяных насосов (CHINT) |  | 20 | 16
639028 | Преобразователь частоты NVF2G-2.2/PS4, 2.2кВт, 380В 3Ф, тип для вентиляторов и водяных насосов (CHINT) |  | 34
639012 | Преобразователь частоты NVF2G-1.5/PS4, 1.5кВт, 380В 3Ф, тип для вентиляторов и водяных насосов (CHINT) |  | 38
489037 | Устройство плавного пуска NJR2-315D,579А,315кВт (CHINT) |  | 8
489036 | Устройство плавного пуска NJR2-280D,514А,280кВт (CHINT) |  | 5
489035 | Устройство плавного пуска NJR2-250D,459А,250кВт (CHINT) |  | 6
489034 | Устройство плавного пуска NJR2-220D,404А,220кВт (CHINT) |  | 6 | 1
489033 | Устройство плавного пуска NJR2-185D,349А,185кВт (CHINT) |  | 8
489032 | Устройство плавного пуска NJR2-160D,300А,160кВт (CHINT) |  | 5 | 4
489031 | Устройство плавного пуска NJR2-132D,248А,132кВт (CHINT) |  | 8
489030 | Устройство плавного пуска NJR2-110D,207А,110кВт (CHINT) | 1 | 20
489029 | Устройство плавного пуска NJR2-90D,167А,90кВт (CHINT) |  | 92
489028 | Устройство плавного пуска NJR2-75D,140А,75кВт (CHINT) | 1 | 238
489027 | Устройство плавного пуска NJR2-55D,103А,55кВт (CHINT) |  | 133
489026 | Устройство плавного пуска NJR2-45D,84А,45кВт (CHINT) |  | 26 | 9
489025 | Устройство плавного пуска NJR2-37D,70А,37кВт (CHINT) |  | 92
489024 | Устройство плавного пуска NJR2-30D,57А,30кВт (CHINT) |  | 38
489023 | Устройство плавного пуска NJR2-22D,42А,22кВт (CHINT) | 1 | 16 | 17
489022 | Устройство плавного пуска NJR2-18.5D,36А,18.5кВт (CHINT) | 2 | 6 | 9
489021 | Устройство плавного пуска NJR2-15D,29А,15кВт (CHINT) | 1 | 18 | 3
489020 | Устройство плавного пуска NJR2-11D,22А,11кВт (CHINT) | 2 | 72
489019 | Устройство плавного пуска NJR2-7.5D,15А,7.5кВт (CHINT) | 3 | 121
296838 | Автоматический выключатель CHINT NXB-63S 3P 6А 4.5kA х-ка D |  | 2556
296846 | Автоматический выключатель CHINT NXB-63S 3P 63А 4.5kA х-ка D |  | 50 | 60
296845 | Автоматический выключатель CHINT NXB-63S 3P 50А 4.5kA х-ка D |  | 192
296837 | Автоматический выключатель CHINT NXB-63S 3P 4А 4.5kA х-ка D |  | 36 | 20
296844 | Автоматический выключатель CHINT NXB-63S 3P 40А 4.5kA х-ка D |  | 241
296836 | Автоматический выключатель CHINT NXB-63S 3P 3А 4.5kA х-ка D |  | 36 | 12
296843 | Автоматический выключатель CHINT NXB-63S 3P 32А 4.5kA х-ка D |  | 235 | 60
296835 | Автоматический выключатель CHINT NXB-63S 3P 2А 4.5kA х-ка D |  | 40 | 20
296842 | Автоматический выключатель CHINT NXB-63S 3P 25А 4.5kA х-ка D |  | 176 | 120
296841 | Автоматический выключатель CHINT NXB-63S 3P 20А 4.5kA х-ка D |  | 140
296840 | Автоматический выключатель CHINT NXB-63S 3P 16А 4.5kA х-ка D | 2 | 372 | 120
296839 | Автоматический выключатель CHINT NXB-63S 3P 10А 4.5kA х-ка D |  | 1406
296799 | Автоматический выключатель CHINT NXB-63S 2P 6А 4.5kA х-ка D |  | 141 | 90
296798 | Автоматический выключатель CHINT NXB-63S 2P 4А 4.5kA х-ка D |  | 534
296804 | Автоматический выключатель CHINT NXB-63S 2P 32А 4.5kA х-ка D |  |  | 6
296796 | Автоматический выключатель CHINT NXB-63S 2P 2А 4.5kA х-ка D |  | 120
296803 | Автоматический выключатель CHINT NXB-63S 2P 25А 4.5kA х-ка D |  | 94
296801 | Автоматический выключатель CHINT NXB-63S 2P 16А 4.5kA х-ка D |  | 83 | 42
296800 | Автоматический выключатель CHINT NXB-63S 2P 10А 4.5kA х-ка D |  | 272 | 90
296721 | Автоматический выключатель CHINT NXB-63S 1P 6А 4.5kA х-ка D |  | 7937
296729 | Автоматический выключатель CHINT NXB-63S 1P 63А 4.5kA х-ка D |  | 54
296728 | Автоматический выключатель CHINT NXB-63S 1P 50А 4.5kA х-ка D |  | 24
296727 | Автоматический выключатель CHINT NXB-63S 1P 40А 4.5kA х-ка D |  | 26
296719 | Автоматический выключатель CHINT NXB-63S 1P 3А 4.5kA х-ка D |  | 1800
296726 | Автоматический выключатель CHINT NXB-63S 1P 32А 4.5kA х-ка D |  | 24
296725 | Автоматический выключатель CHINT NXB-63S 1P 25А 4.5kA х-ка D |  | 96
296724 | Автоматический выключатель CHINT NXB-63S 1P 20А 4.5kA х-ка D |  | 108
296723 | Автоматический выключатель CHINT NXB-63S 1P 16А 4.5kA х-ка D |  | 53
296722 | Автоматический выключатель CHINT NXB-63S 1P 10А 4.5kA х-ка D |  |  | 60
296903 | Автоматический выключатель CHINT NXB-63S 4P 6А 4.5kA х-ка C |  | 1536
296911 | Автоматический выключатель CHINT NXB-63S 4P 63А 4.5kA х-ка C | 1 | 386
296910 | Автоматический выключатель CHINT NXB-63S 4P 50А 4.5kA х-ка C |  | 585
296909 | Автоматический выключатель CHINT NXB-63S 4P 40А 4.5kA х-ка C | 1 | 183
296908 | Автоматический выключатель CHINT NXB-63S 4P 32А 4.5kA х-ка C |  | 469
296907 | Автоматический выключатель CHINT NXB-63S 4P 25А 4.5kA х-ка C | 2 | 289 | 225
296906 | Автоматический выключатель CHINT NXB-63S 4P 20А 4.5kA х-ка C |  | 1542
296905 | Автоматический выключатель CHINT NXB-63S 4P 16А 4.5kA х-ка C | 2 | 2262
296904 | Автоматический выключатель CHINT NXB-63S 4P 10А 4.5kA х-ка C |  | 756
296825 | Автоматический выключатель CHINT NXB-63S 3P 6А 4.5kA х-ка C | 1 | 8331 | 700
296833 | Автоматический выключатель CHINT NXB-63S 3P 63А 4.5kA х-ка C |  | 3234 | 480
296832 | Автоматический выключатель CHINT NXB-63S 3P 50А 4.5kA х-ка C |  | 1543 | 660
296824 | Автоматический выключатель CHINT NXB-63S 3P 4А 4.5kA х-ка C |  | 618
296831 | Автоматический выключатель CHINT NXB-63S 3P 40А 4.5kA х-ка C | 3 | 4845
296823 | Автоматический выключатель CHINT NXB-63S 3P 3А 4.5kA х-ка C |  | 412
296830 | Автоматический выключатель CHINT NXB-63S 3P 32А 4.5kA х-ка C |  | 3743 | 3480
296822 | Автоматический выключатель CHINT NXB-63S 3P 2А 4.5kA х-ка C |  | 164 | 600
296829 | Автоматический выключатель CHINT NXB-63S 3P 25А 4.5kA х-ка C |  | 12660 | 4740
296828 | Автоматический выключатель CHINT NXB-63S 3P 20А 4.5kA х-ка C | 3 | 3650
296821 | Автоматический выключатель CHINT NXB-63S 3P 1А 4.5kA х-ка C |  | 987
296827 | Автоматический выключатель CHINT NXB-63S 3P 16А 4.5kA х-ка C | 1 | 8061 | 2940
296826 | Автоматический выключатель CHINT NXB-63S 3P 10А 4.5kA х-ка C |  | 4782 | 900
296786 | Автоматический выключатель CHINT NXB-63S 2P 6А 4.5kA х-ка C | 9 | 11548
296794 | Автоматический выключатель CHINT NXB-63S 2P 63А 4.5kA х-ка C |  | 5502
296793 | Автоматический выключатель CHINT NXB-63S 2P 50А 4.5kA х-ка C |  | 7964
296785 | Автоматический выключатель CHINT NXB-63S 2P 4А 4.5kA х-ка C |  | 414
296792 | Автоматический выключатель CHINT NXB-63S 2P 40А 4.5kA х-ка C | 10 | 5550
296784 | Автоматический выключатель CHINT NXB-63S 2P 3А 4.5kA х-ка C |  | 757
296791 | Автоматический выключатель CHINT NXB-63S 2P 32А 4.5kA х-ка C |  | 3335
296783 | Автоматический выключатель CHINT NXB-63S 2P 2А 4.5kA х-ка C |  | 870
296790 | Автоматический выключатель CHINT NXB-63S 2P 25А 4.5kA х-ка C |  | 2653 | 2790
296789 | Автоматический выключатель CHINT NXB-63S 2P 20А 4.5kA х-ка C | 19 | 1647 | 90
296782 | Автоматический выключатель CHINT NXB-63S 2P 1А 4.5kA х-ка C |  | 150 | 24
296788 | Автоматический выключатель CHINT NXB-63S 2P 16А 4.5kA х-ка C | 5 | 48427
296787 | Автоматический выключатель CHINT NXB-63S 2P 10А 4.5kA х-ка C | 5 | 14823
296704 | Автоматический выключатель CHINT NXB-63S 1P C1А 4.5kA х-ка C |  | 3297
296708 | Автоматический выключатель CHINT NXB-63S 1P 6А 4.5kA х-ка C | 6 | 18484 | 8820
296716 | Автоматический выключатель CHINT NXB-63S 1P 63А 4.5kA х-ка C |  | 1199
296715 | Автоматический выключатель CHINT NXB-63S 1P 50А 4.5kA х-ка C |  | 4980
296707 | Автоматический выключатель CHINT NXB-63S 1P 4А 4.5kA х-ка C |  | 17951
296714 | Автоматический выключатель CHINT NXB-63S 1P 40А 4.5kA х-ка C |  | 1870
296706 | Автоматический выключатель CHINT NXB-63S 1P 3А 4.5kA х-ка C |  | 2172 | 540
296713 | Автоматический выключатель CHINT NXB-63S 1P 32А 4.5kA х-ка C | 10 | 16375
296705 | Автоматический выключатель CHINT NXB-63S 1P 2А 4.5kA х-ка C |  | 6224 | 2340
296712 | Автоматический выключатель CHINT NXB-63S 1P 25А 4.5kA х-ка C |  | 22927 | 7560
296711 | Автоматический выключатель CHINT NXB-63S 1P 20А 4.5kA х-ка C |  | 8992 | 5400
296710 | Автоматический выключатель CHINT NXB-63S 1P 16А 4.5kA х-ка C |  | 92218 | 37620
296709 | Автоматический выключатель CHINT NXB-63S 1P 10А 4.5kA х-ка C | 1 | 54076 | 17640
296812 | Автоматический выключатель CHINT NXB-63S 3P 6А 4.5kA х-ка B |  | 66
296820 | Автоматический выключатель CHINT NXB-63S 3P 63А 4.5kA х-ка B |  | 28 | 20
296819 | Автоматический выключатель CHINT NXB-63S 3P 50А 4.5kA х-ка B |  | 24 | 20
296811 | Автоматический выключатель CHINT NXB-63S 3P 4А 4.5kA х-ка B |  | 216
296818 | Автоматический выключатель CHINT NXB-63S 3P 40А 4.5kA х-ка B |  |  | 16
296817 | Автоматический выключатель CHINT NXB-63S 3P 32А 4.5kA х-ка B |  |  | 60
296809 | Автоматический выключатель CHINT NXB-63S 3P 2А 4.5kA х-ка B |  | 1344
296816 | Автоматический выключатель CHINT NXB-63S 3P 25А 4.5kA х-ка B |  | 112 | 28
296815 | Автоматический выключатель CHINT NXB-63S 3P 20А 4.5kA х-ка B |  | 20 | 24
296814 | Автоматический выключатель CHINT NXB-63S 3P 16А 4.5kA х-ка B |  | 15 | 60
296813 | Автоматический выключатель CHINT NXB-63S 3P 10А 4.5kA х-ка B |  | 44 | 60
296773 | Автоматический выключатель CHINT NXB-63S 2P 6А 4.5kA х-ка B |  | 111 | 30
296781 | Автоматический выключатель CHINT NXB-63S 2P 63А 4.5kA х-ка B |  | 24 | 6
296780 | Автоматический выключатель CHINT NXB-63S 2P 50А 4.5kA х-ка B |  | 78
296772 | Автоматический выключатель CHINT NXB-63S 2P 4А 4.5kA х-ка B |  | 120
296771 | Автоматический выключатель CHINT NXB-63S 2P 3А 4.5kA х-ка B |  | 13
296770 | Автоматический выключатель CHINT NXB-63S 2P 2А 4.5kA х-ка B |  | 66
296777 | Автоматический выключатель CHINT NXB-63S 2P 25А 4.5kA х-ка B |  | 210
296776 | Автоматический выключатель CHINT NXB-63S 2P 20А 4.5kA х-ка B | 2 | 37 | 24
296775 | Автоматический выключатель CHINT NXB-63S 2P 16А 4.5kA х-ка B |  | 186 | 70
296774 | Автоматический выключатель CHINT NXB-63S 2P 10А 4.5kA х-ка B |  | 96 | 90
296695 | Автоматический выключатель CHINT NXB-63S 1P 6А 4.5kA х-ка B |  | 1048 | 180
296703 | Автоматический выключатель CHINT NXB-63S 1P 63А 4.5kA х-ка B |  | 60
296702 | Автоматический выключатель CHINT NXB-63S 1P 50А 4.5kA х-ка B |  | 216
296694 | Автоматический выключатель CHINT NXB-63S 1P 4А 4.5kA х-ка B | 2 | 48 | 96
296701 | Автоматический выключатель CHINT NXB-63S 1P 40А 4.5kA х-ка B |  | 300 | 60
296700 | Автоматический выключатель CHINT NXB-63S 1P 32А 4.5kA х-ка B |  | 588
296692 | Автоматический выключатель CHINT NXB-63S 1P 2А 4.5kA х-ка B |  | 132 | 96
296699 | Автоматический выключатель CHINT NXB-63S 1P 25А 4.5kA х-ка B |  | 1824
296698 | Автоматический выключатель CHINT NXB-63S 1P 20А 4.5kA х-ка B |  | 300
296691 | Автоматический выключатель CHINT NXB-63S 1P 1А 4.5kA х-ка B |  | 60 | 48
296697 | Автоматический выключатель CHINT NXB-63S 1P 16А 4.5kA х-ка B |  | 7256
296696 | Автоматический выключатель CHINT NXB-63S 1P 10А 4.5kA х-ка B |  | 1333 | 1620
111641 | Расцепитель минимального напряжения для CHINT NA8G-2500/3200/4000/6300 AC220~230V |  | 11
111693 | Расцепитель минимального напряжения для CHINT NA8G-1600 AC220~230V |  | 9
915017 | Воздушный авт. выкл. CHINT NA8G-2500-2000/H 3P стац., 2000A, 80kA, тип H ,AC220В (R) |  | 4
269597 | Воздушный авт. выкл. CHINT NA8G-3200-3200/H 3P выдвиж., 3200A, 100kA, тип H ,AC220В (R) |  | 1
915018 | Воздушный авт. выкл. CHINT NA8G-2500-2500/H 3P выдвиж., 2500A, 80kA, тип H ,AC220В (R) |  | 23
915014 | Воздушный авт. выкл. CHINT NA8G-2500-1600/H 3P выдвиж., 1600A, 80kA, тип H ,AC220В (R) |  | 71
915008 | Воздушный авт. выкл. CHINT NA8G-1600-800/H 3P выдвиж., 800A, 50kA, тип H ,AC220В (R) |  | 1
158999 | Вспомогательный контакт CHINT AX-1 для DZ158 | 15
158096 | Автоматический выключатель CHINT DZ158-125H 4P 100A 10kA х-ка (8-12In) | 8
158095 | Автоматический выключатель CHINT DZ158-125H 3P 80A 10kA х-ка (8-12In) | 2
158109 | Автоматический выключатель CHINT DZ158-125H 3P 125A 10kA х-ка (8-12In) | 3
158093 | Автоматический выключатель CHINT DZ158-125H 3P 100A 10kA х-ка (8-12In) | 2
158089 | Автоматический выключатель CHINT DZ158-125H 1P 80A 10kA х-ка (8-12In) |  | 106
814077 | Автоматический выключатель CHINT NXB-63 1P+N 6A 6кА х-ка B |  | 84
814081 | Автоматический выключатель CHINT NXB-63 1P+N 25A 6кА х-ка B |  | 54
814079 | Автоматический выключатель CHINT NXB-63 1P+N 16A 6кА х-ка B |  | 30
814181 | Автоматический выключатель CHINT NXB-63 3P 6A 6кА х-ка D |  | 36 | 60
814189 | Автоматический выключатель CHINT NXB-63 3P 63A 6кА х-ка D |  | 128 | 120
814188 | Автоматический выключатель CHINT NXB-63 3P 50A 6кА х-ка D | 4 | 164 | 180
814180 | Автоматический выключатель CHINT NXB-63 3P 4A 6кА х-ка D |  |  | 24
814187 | Автоматический выключатель CHINT NXB-63 3P 40A 6кА х-ка D |  | 336 | 120
814186 | Автоматический выключатель CHINT NXB-63 3P 32A 6кА х-ка D | 2 | 148 | 480
814178 | Автоматический выключатель CHINT NXB-63 3P 2A 6кА х-ка D |  | 8 | 120
814185 | Автоматический выключатель CHINT NXB-63 3P 25A 6кА х-ка D | 2 | 300 | 180
814184 | Автоматический выключатель CHINT NXB-63 3P 20A 6кА х-ка D |  | 71
814183 | Автоматический выключатель CHINT NXB-63 3P 16A 6кА х-ка D |  | 295 | 240
814182 | Автоматический выключатель CHINT NXB-63 3P 10A 6кА х-ка D |  | 120 | 60
814103 | Автоматический выключатель CHINT NXB-63 2P 6A 6кА х-ка D |  | 104
814102 | Автоматический выключатель CHINT NXB-63 2P 4A 6кА х-ка D |  | 54
814101 | Автоматический выключатель CHINT NXB-63 2P 3A 6кА х-ка D |  | 20
814108 | Автоматический выключатель CHINT NXB-63 2P 32A 6кА х-ка D |  |  | 18
814100 | Автоматический выключатель CHINT NXB-63 2P 2A 6кА х-ка D |  | 66 | 18
814105 | Автоматический выключатель CHINT NXB-63 2P 16A 6кА х-ка D |  | 342 | 90
814104 | Автоматический выключатель CHINT NXB-63 2P 10A 6кА х-ка D |  | 6 | 30
814025 | Автоматический выключатель CHINT NXB-63 1P 6A 6кА х-ка D |  | 59 | 144
814033 | Автоматический выключатель CHINT NXB-63 1P 63A 6кА х-ка D |  | 54
814032 | Автоматический выключатель CHINT NXB-63 1P 50A 6кА х-ка D |  | 6
814024 | Автоматический выключатель CHINT NXB-63 1P 4A 6кА х-ка D |  | 60 | 36
814031 | Автоматический выключатель CHINT NXB-63 1P 40A 6кА х-ка D |  | 14
814023 | Автоматический выключатель CHINT NXB-63 1P 3A 6кА х-ка D |  | 24 | 36
814030 | Автоматический выключатель CHINT NXB-63 1P 32A 6кА х-ка D |  | 34 | 12
814022 | Автоматический выключатель CHINT NXB-63 1P 2A 6кА х-ка D |  | 112
814029 | Автоматический выключатель CHINT NXB-63 1P 25A 6кА х-ка D |  | 513
814028 | Автоматический выключатель CHINT NXB-63 1P 20A 6кА х-ка D |  | 53 | 72
814021 | Автоматический выключатель CHINT NXB-63 1P 1A 6кА х-ка D |  | 70 | 48
814027 | Автоматический выключатель CHINT NXB-63 1P 16A 6кА х-ка D |  | 192 | 60
814026 | Автоматический выключатель CHINT NXB-63 1P 10A 6кА х-ка D |  | 193 | 180
814246 | Автоматический выключатель CHINT NXB-63 4P 6A 6кА х-ка C |  | 1
814254 | Автоматический выключатель CHINT NXB-63 4P 63A 6кА х-ка C |  | 57
814253 | Автоматический выключатель CHINT NXB-63 4P 50A 6кА х-ка C |  | 18 | 24
814245 | Автоматический выключатель CHINT NXB-63 4P 4A 6кА х-ка C |  | 3
814252 | Автоматический выключатель CHINT NXB-63 4P 40A 6кА х-ка C |  | 63 | 15
814251 | Автоматический выключатель CHINT NXB-63 4P 32A 6кА х-ка C |  | 146
814243 | Автоматический выключатель CHINT NXB-63 4P 2A 6кА х-ка C |  | 18
814250 | Автоматический выключатель CHINT NXB-63 4P 25A 6кА х-ка C |  | 51 | 15
814248 | Автоматический выключатель CHINT NXB-63 4P 16A 6кА х-ка C |  | 1999
814247 | Автоматический выключатель CHINT NXB-63 4P 10A 6кА х-ка C |  | 965
814168 | Автоматический выключатель CHINT NXB-63 3P 6A 6кА х-ка C | 3 | 2622 | 900
814176 | Автоматический выключатель CHINT NXB-63 3P 63A 6кА х-ка C |  | 1329 | 600
814175 | Автоматический выключатель CHINT NXB-63 3P 50A 6кА х-ка C | 11 | 820 | 360
814167 | Автоматический выключатель CHINT NXB-63 3P 4A 6кА х-ка C | 12 | 20 | 120
814174 | Автоматический выключатель CHINT NXB-63 3P 40A 6кА х-ка C | 5 | 1929 | 840
814166 | Автоматический выключатель CHINT NXB-63 3P 3A 6кА х-ка C | 12 | 164 | 120
814173 | Автоматический выключатель CHINT NXB-63 3P 32A 6кА х-ка C | 8 | 3633 | 480
814165 | Автоматический выключатель CHINT NXB-63 3P 2A 6кА х-ка C | 12 | 282 | 120
814172 | Автоматический выключатель CHINT NXB-63 3P 25A 6кА х-ка C |  | 5660 | 1380
814171 | Автоматический выключатель CHINT NXB-63 3P 20A 6кА х-ка C | 9 | 2041 | 660
814164 | Автоматический выключатель CHINT NXB-63 3P 1A 6кА х-ка C |  | 500
814170 | Автоматический выключатель CHINT NXB-63 3P 16A 6кА х-ка C | 26 | 5971 | 900
814169 | Автоматический выключатель CHINT NXB-63 3P 10A 6кА х-ка C |  | 2527 | 780
814090 | Автоматический выключатель CHINT NXB-63 2P 6A 6кА х-ка C | 31 | 2245 | 810
814098 | Автоматический выключатель CHINT NXB-63 2P 63A 6кА х-ка C | 10 | 920 | 270
814097 | Автоматический выключатель CHINT NXB-63 2P 50A 6кА х-ка C | 10 | 446 | 180
814089 | Автоматический выключатель CHINT NXB-63 2P 4A 6кА х-ка C | 15 | 621 | 90
814096 | Автоматический выключатель CHINT NXB-63 2P 40A 6кА х-ка C | 18 | 439 | 90
814088 | Автоматический выключатель CHINT NXB-63 2P 3A 6кА х-ка C | 18 | 199
814095 | Автоматический выключатель CHINT NXB-63 2P 32A 6кА х-ка C | 18 | 714 | 270
814087 | Автоматический выключатель CHINT NXB-63 2P 2A 6кА х-ка C | 18 | 612 | 270
814094 | Автоматический выключатель CHINT NXB-63 2P 25A 6кА х-ка C | 18 | 2215
814093 | Автоматический выключатель CHINT NXB-63 2P 20A 6кА х-ка C | 17 | 642 | 360
814086 | Автоматический выключатель CHINT NXB-63 2P 1A 6кА х-ка C | 18 | 1045
814092 | Автоматический выключатель CHINT NXB-63 2P 16A 6кА х-ка C | 16 | 7347
814091 | Автоматический выключатель CHINT NXB-63 2P 10A 6кА х-ка C | 10 | 4432
814012 | Автоматический выключатель CHINT NXB-63 1P 6A 6кА х-ка C |  | 18368 | 6480
814020 | Автоматический выключатель CHINT NXB-63 1P 63A 6кА х-ка C | 24 | 624
814019 | Автоматический выключатель CHINT NXB-63 1P 50A 6кА х-ка C | 10 | 186 | 1260
814011 | Автоматический выключатель CHINT NXB-63 1P 4A 6кА х-ка C | 11 | 1770 | 180
814018 | Автоматический выключатель CHINT NXB-63 1P 40A 6кА х-ка C | 36 | 2461
814010 | Автоматический выключатель CHINT NXB-63 1P 3A 6кА х-ка C | 46 | 1452 | 360
814017 | Автоматический выключатель CHINT NXB-63 1P 32A 6кА х-ка C | 35 | 1633
814009 | Автоматический выключатель CHINT NXB-63 1P 2A 6кА х-ка C | 16 | 1944 | 1800
814016 | Автоматический выключатель CHINT NXB-63 1P 25A 6кА х-ка C | 15 | 6368
814015 | Автоматический выключатель CHINT NXB-63 1P 20A 6кА х-ка C |  | 5922
814008 | Автоматический выключатель CHINT NXB-63 1P 1A 6кА х-ка C | 35 | 8471
814014 | Автоматический выключатель CHINT NXB-63 1P 16A 6кА х-ка C | 47 | 24516 | 8100
814013 | Автоматический выключатель CHINT NXB-63 1P 10A 6кА х-ка C |  | 12634
814272 | Автоматический выключатель CHINT NXB-63 4P 6A 6кА х-ка B |  | 31
814279 | Автоматический выключатель CHINT NXB-63 4P 50A 6кА х-ка B |  | 108
814270 | Автоматический выключатель CHINT NXB-63 4P 3A 6кА х-ка B |  | 21
814277 | Автоматический выключатель CHINT NXB-63 4P 32A 6кА х-ка B |  | 87
814276 | Автоматический выключатель CHINT NXB-63 4P 25A 6кА х-ка B |  | 66
814194 | Автоматический выключатель CHINT NXB-63 3P 6A 6кА х-ка B |  | 185
814202 | Автоматический выключатель CHINT NXB-63 3P 63A 6кА х-ка B |  | 144 | 24
814201 | Автоматический выключатель CHINT NXB-63 3P 50A 6кА х-ка B |  | 140
814193 | Автоматический выключатель CHINT NXB-63 3P 4A 6кА х-ка B |  | 204
814200 | Автоматический выключатель CHINT NXB-63 3P 40A 6кА х-ка B |  | 408
814192 | Автоматический выключатель CHINT NXB-63 3P 3A 6кА х-ка B |  | 8 | 4
814199 | Автоматический выключатель CHINT NXB-63 3P 32A 6кА х-ка B |  |  | 60
814191 | Автоматический выключатель CHINT NXB-63 3P 2A 6кА х-ка B |  | 30 | 12
814198 | Автоматический выключатель CHINT NXB-63 3P 25A 6кА х-ка B |  | 44 | 60
814197 | Автоматический выключатель CHINT NXB-63 3P 20A 6кА х-ка B |  | 45 | 60
814196 | Автоматический выключатель CHINT NXB-63 3P 16A 6кА х-ка B |  | 397
814195 | Автоматический выключатель CHINT NXB-63 3P 10A 6кА х-ка B |  | 234 | 120
814116 | Автоматический выключатель CHINT NXB-63 2P 6A 6кА х-ка B |  | 186 | 30
814121 | Автоматический выключатель CHINT NXB-63 2P 32A 6кА х-ка B |  | 456
814120 | Автоматический выключатель CHINT NXB-63 2P 25A 6кА х-ка B |  | 462
814112 | Автоматический выключатель CHINT NXB-63 2P 1A 6кА х-ка B |  | 6 | 6
814118 | Автоматический выключатель CHINT NXB-63 2P 16A 6кА х-ка B |  | 294
814117 | Автоматический выключатель CHINT NXB-63 2P 10A 6кА х-ка B |  | 494
814038 | Автоматический выключатель CHINT NXB-63 1P 6A 6кА х-ка B |  | 834 | 180
814037 | Автоматический выключатель CHINT NXB-63 1P 4A 6кА х-ка B |  | 116
814044 | Автоматический выключатель CHINT NXB-63 1P 40A 6кА х-ка B |  | 429
814036 | Автоматический выключатель CHINT NXB-63 1P 3A 6кА х-ка B |  | 270
814043 | Автоматический выключатель CHINT NXB-63 1P 32A 6кА х-ка B |  | 672
814035 | Автоматический выключатель CHINT NXB-63 1P 2A 6кА х-ка B | 72 | 137
814042 | Автоматический выключатель CHINT NXB-63 1P 25A 6кА х-ка B |  | 160
814041 | Автоматический выключатель CHINT NXB-63 1P 20A 6кА х-ка B |  | 180
814034 | Автоматический выключатель CHINT NXB-63 1P 1A 6кА х-ка B |  | 120 | 24
814040 | Автоматический выключатель CHINT NXB-63 1P 16A 6кА х-ка B |  | 1320 | 180
814039 | Автоматический выключатель CHINT NXB-63 1P 10A 6кА х-ка B |  | 1548 | 180
640055 | Щиты металлические с мотажной панелью CHINT NXW5-8080/30 IP54 |  | 3
640053 | Щиты металлические с мотажной панелью CHINT NXW5-8080/20 IP54 |  | 5
640051 | Щиты металлические с мотажной панелью CHINT NXW5-8060/30 IP54 |  | 3
640050 | Щиты металлические с мотажной панелью CHINT NXW5-8060/25 IP54 |  | 21
640048 | Щиты металлические с мотажной панелью CHINT NXW5-7050/30 IP54 |  | 2
640046 | Щиты металлические с мотажной панелью CHINT NXW5-7050/20 IP54 |  |  | 2
640043 | Щиты металлические с мотажной панелью CHINT NXW5-6060/25 IP54 |  | 9
640042 | Щиты металлические с мотажной панелью CHINT NXW5-6060/20 IP54 |  | 1
640041 | Щиты металлические с мотажной панелью CHINT NXW5-6050/25 IP54 |  | 13
640040 | Щиты металлические с мотажной панелью CHINT NXW5-6050/20 IP54 |  | 77
640037 | Щиты металлические с мотажной панелью CHINT NXW5-6040/20 IP54 |  | 5
640035 | Щиты металлические с мотажной панелью CHINT NXW5-5050/25 IP54 | 1 | 5
640034 | Щиты металлические с мотажной панелью CHINT NXW5-5050/20 IP54 |  | 40
640033 | Щиты металлические с мотажной панелью CHINT NXW5-5050/15 IP54 |  | 1
640032 | Щиты металлические с мотажной панелью CHINT NXW5-5040/25 IP54 |  | 22
640031 | Щиты металлические с мотажной панелью CHINT NXW5-5040/20 IP54 |  | 47
640030 | Щиты металлические с мотажной панелью CHINT NXW5-5040/15 IP54 |  | 4
640025 | Щиты металлические с мотажной панелью CHINT NXW5-4040/15 IP54 |  | 1
640024 | Щиты металлические с мотажной панелью CHINT NXW5-4030/20 IP54 |  | 220
640023 | Щиты металлические с мотажной панелью CHINT NXW5-4030/15 IP54 |  | 3 | 1
640022 | Щиты металлические с мотажной панелью CHINT NXW5-3040/20 IP54 |  | 8
640020 | Щиты металлические с мотажной панелью CHINT NXW5-3030/20 IP54 |  |  | 11
640018 | Щиты металлические с мотажной панелью CHINT NXW5-3025/20 IP54 |  | 19
640017 | Щиты металлические с мотажной панелью CHINT NXW5-3025/15 IP54 |  | 64
640016 | Щиты металлические с мотажной панелью CHINT NXW5-2520/15 IP54 |  | 13 | 5
640013 | Щиты металлические с мотажной панелью CHINT NXW5-12080/30 IP54 |  | 1
640011 | Щиты металлические с мотажной панелью CHINT NXW5-120100/30 IP54 |  | 1
640009 | Щиты металлические с мотажной панелью CHINT NXW5-10080/45 IP54 |  | 1
640007 | Щиты металлические с мотажной панелью CHINT NXW5-10080/30 IP54 |  | 3 | 1
640005 | Щиты металлические с мотажной панелью CHINT NXW5-10060/45 IP54 |  | 4
640003 | Щиты металлические с мотажной панелью CHINT NXW5-10060/30 IP54 |  | 19 | 1
158999 | Вспомогательный контакт AX-1 для DZ158 (CHINT) | 15
188033 | Авт. выкл. DZ47-60 3P 40A 4.5kA х-ка C (CHINT) |  | 1
188018 | Авт. выкл. DZ47-60 3P 32A 4.5kA х-ка C (CHINT) | 20
188002 | Авт. выкл. DZ47-60 3P 25A 4.5kA х-ка C (CHINT) | 7
187994 | Авт. выкл. DZ47-60 3P 20A 4.5kA х-ка C (CHINT) | 45
187962 | Авт. выкл. DZ47-60 3P 10A 4.5kA х-ка C (CHINT) | 71
188008 | Авт. выкл. DZ47-60 2P 2A 4.5kA х-ка C (CHINT) |  | 4
188014 | Авт. выкл. DZ47-60 1P 32A 4.5kA х-ка C (CHINT) | 98
187998 | Авт. выкл. DZ47-60 1P 25A 4.5kA х-ка C (CHINT) | 75 | 60
187990 | Авт. выкл. DZ47-60 1P 20A 4.5kA х-ка C (CHINT) | 84
187958 | Авт. выкл. DZ47-60 1P 10A 4.5kA х-ка C (CHINT) | 29
188038 | Авт. выкл. DZ47-60 1P 4A 4.5kA х-ка C (CHINT) | 20

## Pilz
Артикул | Наименование | Количество на складе | Количество на складе поставщика | Количество транзитных товаров
750111 | Реле PNOZ s11 24VDC 8 n/o 1 n/c | 2
750110 | Реле PNOZ s10 24VDC 4 n/o 1 n/c | 2
751109 | Реле PNOZ s9 C 24VDC 3 n/o t 1 n/c t | 1
750109 | Реле PNOZ s9 24VDC 3 n/o t 1 n/c t | 6
750108 | Реле PNOZ s8 24VDC 2 n/o | 2
751107 | Реле PNOZ s7 C 24VDC 4 n/o 1 n/c | 7
750107 | Реле PNOZ s7 24VDC 4 n/o 1 n/c | 4
751106 | Реле PNOZ s6 C 24VDC 3 n/o 1 n/c | 6
751105 | Реле PNOZ s5 C 24VDC 2 n/o 2 n/o t | 7
751104 | Реле PNOZ s4 C 24VDC 3 n/o 1 n/c | 8
750104 | Реле PNOZ s4 24VDC 3 n/o 1 n/c | 10
750103 | Реле PNOZ s3 24VDC 2 n/o | 1
751102 | Реле PNOZ s2 C 24VDC 3 n/o 1 n/c | 2
750102 | Реле PNOZ s2 24VDC 3 n/o 1 n/c | 3
751101 | Реле PNOZ s1 C 24VDC 2 n/o | 6
750101 | Реле PNOZ s1 24VDC 2 n/o | 7
774595 | Реле PZE X5 24VDC 5n/o | 1

## IFM
Артикул | Наименование | Количество на складе | Количество на складе поставщика | Количество транзитных товаров
E40096 | IFM Adapter SI1/G1/2/VA Принадлежности для датчиков потока и мониторов контроля. Адаптер, M18 x 1,5 - G 1/2 , Глубина погружения щупа SID, SFD, TN:, 21 мм, нерж. сталь V4A (1.4404) | 5
SL0101 | IFM SLG23CEEAKOA/PH Датчик расхода воздуха, Цилиндрический корпус, Настройка параметров в пределах: 100...1000 см/с, Температура измеряемой среды Газы: -10...50 °C, Подключение к процессу: &#216; 23 mm, Кабель PUR / PVC / 2 m; 4 x 0,5 mm&#178;, Рабоч | 1
SI6700 | IFM SIR11ABBFPKG/US-100-IPF Компактный датчик потока, Применение: Область гигиены, М12, Длина щупа: 38 мм, Подключение к процессу: G 1 A / Aseptoflex Vario, DC PNP, Выход: NO / NC программируемый, настройка для жидкостей/газов: 3…300/200…3000 см/с, тем | 1
SI5004 | IFM SID10ADB10OG Компактный датчик потока для установки в фитинг , М12, DC, Аналоговый выход: 4...20 мA, настройка для жидкостей: 3...300, Подключение к процессу: Внутренняя резьба M18 x 1,5 для адаптера, темп-ра измер. среды -25...80, номинальное давле | 3
SM9000 | IFM SMR21XGXFRKG/US Магнитно-индуктивный датчик потока, DC PNP/NPN, Программируемая функция, Суммирующая функция, Обнаружение пустой трубы, 2 выхода, OUT1 = контроль потока (бинарный), измерение скорости потока (импульсы), предварительная установка измери | 1
SM6000 | IFM SMR12GGXFRKG/US-100 Магнитно-индуктивный датчик потока. DC PNP/NPN, 2 выхода, OUT1 = контроль потока (бинарный), измерение скорости потока (импульсы), предварительная установка измерителя (бинарный), OUT2 = контроль потока или температуры, (аналоговый | 1

## Finder
Артикул | Наименование | Количество на складе | Количество на складе поставщика | Количество транзитных товаров
386102400060 | Finder 38.61.0.240.0060 Интерфейсный модуль, электромеханическое реле; 1CO 6A; контакты AgNi; питание 230-240В AC/DC; категория защиты IP20; безвинтовые клеммы (пружинный зажим) | 9
385102400060 | Finder 38.51.0.240.0060 Интерфейсный модуль, электромеханическое реле; 1CO 6A; контакты AgNi; питание 230-240В AC/DC; категория защиты IP20; винтовые клеммы | 17
385101250060 | Finder 38.51.0.125.0060 Интерфейсный модуль, электромеханическое реле; 1CO 6A; контакты AgNi; питание 125В AC/DC; категория защиты IP20; винтовые клеммы | 8
9980002459 | Finder 99.80.0.024.59 Модуль индикации и защиты; зеленый LED; 6...24В AC/DC | 5
9902023009 | Finder 99.02.0.230.09 Модуль индикации и защиты; RC-цепь; 110...240В AC/DC | 88
9902002498 | Finder 99.02.0.024.98 Модуль индикации и защиты; зеленый LED + варистор; 6...24В AC/DC | 3
9902002459 | Finder 99.02.0.024.59 Модуль индикации и защиты; зеленый LED; 6...24В AC/DC | 50
9902002409 | Finder 99.02.0.024.09 Модуль индикации и защиты; RC-цепь; 6...24В AC/DC | 32
9901902499 | Finder 99.01.9.024.99 Модуль индикации и защиты; зеленый LED + диод (+ A1); 6...24В DC | 59
9901300000 | Finder 99.01.3.000.00 Модуль индикации и защиты; диод (+ A1); 6...220В DC | 4
9901023098 | Finder 99.01.0.230.98 Модуль индикации и защиты; зеленый LED + варистор; 110...240В AC/DC | 33
9901002498 | Finder 99.01.0.024.98 Модуль индикации и защиты; зеленый LED + варистор; 6...24В AC/DC | 8
9575SMA | Finder 95.75SMA Розетка с винтовыми клеммами (с зажимной клетью) для реле 40.51, 40.52, 40.61, 44.52, 44.62; применяются модули 99.01; в комплекте металлическая клипса 095.71; версия: синий цвет | 8
94842SMA | Finder 94.84.2SMA Розетка с винтовыми клеммами (с зажимной клетью) для реле 55.32, 55.34, таймера 85.02, 85.04; применяются модули 99.80; в комплекте металлическая клипса 094.71; версия: синий цвет | 63
9404SMA | Finder 94.04SMA Розетка с винтовыми клеммами (с зажимной клетью) для реле 55.32, 55.34, таймера 85.02, 85.04; применяются модули 86.00, 99.02; в комплекте металлическая клипса 094.71; версия: синий цвет | 4
93020024 | Finder 93.02.0.024 Розетка с винтовыми клеммами (с зажимной клетью) для реле 41 серии; питание 24В АС/DC; в комплекте пластиковая клипса; опции: LED | 2
93010240 | Finder 93.01.0.240 Розетка с винтовыми клеммами (с зажимной клетью) для реле 34 серии; питание 240В АС/DC; в комплекте пластиковая клипса; опции: LED | 16
9003SMA | Finder 90.03SMA Розетка с винтовыми клеммами (с зажимной клетью) для реле 60.13, таймера 88.02; применяются модули 86.00, 86.30, 99.02; в комплекте металлическая клипса 090.33; версия: синий цвет | 9
9002SMA | Finder 90.02SMA Розетка с винтовыми клеммами (с зажимной клетью) для реле 60.12, таймера 88.12; применяются модули 86.00, 86.30, 99.02; в комплекте металлическая клипса 090.33; версия: синий цвет | 2
863000240000 | Finder 86.30.0.024.0000 Таймерный модуль 2-функциональный (AI,DI); для применения с реле, монтаж в розетку; питание 12...24В AC/DC; регулировка времени 0.05с...100ч; степень защиты IP20 | 7
801102400000 | Finder 80.11.0.240.0000 Модульный таймер 1-функциональный (AI); питание 24…240В АС/DC; 1CO 16A; ширина 17.5мм; регулировка времени 0.1с…24ч; степень защиты IP20 | 6
653190244300 | Finder 65.31.9.024.4300 Силовое электромеханическое реле; монтаж в наконечники Faston 250 (6.3x0.8мм); 1NO 30A; контакты AgSnO2 (зазор >= 3мм); катушка 24В DC; степень защиты RTI; монтажный фланец; опции: нет | 5
653182304300 | Finder 65.31.8.230.4300 Силовое электромеханическое реле; монтаж в наконечники Faston 250 (6.3x0.8мм); 1NO 30A; контакты AgSnO2 (зазор >= 3мм); катушка 230В AC; степень защиты RTI; монтажный фланец; опции: нет | 6
628390120000 | Finder 62.83.9.012.0000 Силовое электромеханическое реле; монтаж в наконечники Faston 250 (6.3х0.8мм); 3CO 16A; контакты AgCdO; катушка 12В DC; степень защиты RTI; монтажный фланец; опции: нет | 2
628282300309 | Finder 62.82.8.230.0309 Силовое электромеханическое реле; монтаж в наконечники Faston 250 (6.3х0.8мм); 2NO 16A; контакты AgCdO (зазор >= 3мм); катушка 230В AC; степень защиты RTI; без монтажного фланца; опции: нет | 6
623390240040 | Finder 62.33.9.024.0040 Силовое электромеханическое реле; монтаж в розетку или наконечники Faston 187 (4.8х0.5мм); 3CO 16A; контакты AgCdO; катушка 24В DC; степень защиты RTI; опции: кнопка тест + мех.индикатор | 13
623382300000 | Finder 62.33.8.230.0000 Силовое электромеханическое реле; монтаж в розетку или наконечники Faston 187 (4.8х0.5мм); 3CO 16A; контакты AgCdO; катушка 230В AC; степень защиты RTI; опции: нет | 3
601390240040 | Finder 60.13.9.024.0040 Универсальное электромеханическое реле; монтаж в розетку 11-штырьковый разъем; 3CO 10A; контакты AgNi; катушка 24В DC; степень защиты RTI; опции: кнопка тест + мех.индикатор | 5
601390120040 | Finder 60.13.9.012.0040 Универсальное электромеханическое реле; монтаж в розетку 11-штырьковый разъем; 3CO 10A; контакты AgNi; катушка 12В DC; степень защиты RTI; опции: кнопка тест + мех.индикатор | 2
601382300050 | Finder 60.13.8.230.0050 Универсальное электромеханическое реле; монтаж в розетку 11-штырьковый разъем; 3CO 10A; контакты AgNi; катушка 230В AC; степень защиты RTI; опции: кнопка тест + LED | 1
601382300040 | Finder 60.13.8.230.0040 Универсальное электромеханическое реле; монтаж в розетку 11-штырьковый разъем; 3CO 10A; контакты AgNi; катушка 230В AC; степень защиты RTI; опции: кнопка тест + мех.индикатор | 4
391100240060 | Finder 39.11.0.024.0060 Интерфейсный модуль, электромеханическое реле, серия MasterBASIC; 1CO 6A; контакты AgNi; питание 24В AC/DC; категория защиты IP20; винтовые клеммы | 2
553492200040 | Finder 55.34.9.220.0040 Миниатюрное универсальное электромеханическое реле; монтаж в розетку; 4CO 7A; контакты AgNi; катушка 220B DC; степень защиты RTI; опции: кнопка тест + мех.индикатор | 1
553491105040 | Finder 55.34.9.110.5040 Миниатюрное универсальное электромеханическое реле; монтаж в розетку; 4CO 7A; контакты AgNi+Au; катушка 110В DC; степень защиты RTI; опции: кнопка тест + мех.индикатор | 10
553490245070 | Finder 55.34.9.024.5070 Миниатюрное универсальное электромеханическое реле; монтаж в розетку; 4CO 7A; контакты AgNi+Au; катушка 24В DC; степень защиты RTI; опции: кнопка тест + диод + LED | 2
553490245040 | Finder 55.34.9.024.5040 Миниатюрное универсальное электромеханическое реле; монтаж в розетку; 4CO 7A; контакты AgNi+Au; катушка 24В DC; степень защиты RTI; опции: кнопка тест + мех.индикатор | 10
553490242040 | Finder 55.34.9.024.2040 Миниатюрное универсальное электромеханическое реле; монтаж в розетку; 4CO 7A; контакты AgCdO; катушка 24В DC; степень защиты RTI; опции: кнопка тест + мех.индикатор | 2
553490240090 | Finder 55.34.9.024.0090 Миниатюрное универсальное электромеханическое реле; монтаж в розетку; 4CO 7A; контакты AgNi; катушка 24В DC; степень защиты RTI; опции: кнопка тест + LED + диод | 2
553480240040 | Finder 55.34.8.024.0040 Миниатюрное универсальное электромеханическое реле; монтаж в розетку; 4CO 7A; контакты AgNi; катушка 24В АC; степень защиты RTI; опции: кнопка тест + мех.индикатор | 1
553480120040 | Finder 55.34.8.012.0040 Миниатюрное универсальное электромеханическое реле; монтаж в розетку; 4CO 7A; контакты AgNi; катушка 12В АC; степень защиты RTI; опции: кнопка тест + мех.индикатор | 10
553390480000 | Finder 55.33.9.048.0000 Миниатюрное универсальное электромеханическое реле; монтаж в розетку; 3CO 10A; контакты AgNi; катушка 48В DC; степень защиты RTI; опции: нет | 1
553380240010 | Finder 55.33.8.024.0010 Миниатюрное универсальное электромеханическое реле; монтаж в розетку; 3CO 10A; контакты AgNi; катушка 24В АC; степень защиты RTI; опции: кнопка тест | 8
553292200040 | Finder 55.32.9.220.0040 Миниатюрное универсальное электромеханическое реле; монтаж в розетку; 2CO 10A; контакты AgNi; катушка 220B DC; степень защиты RTI; опции: кнопка тест + мех.индикатор | 12
553290240000 | Finder 55.32.9.024.0000 Миниатюрное универсальное электромеханическое реле; монтаж в розетку; 2CO 10A; контакты AgNi; катушка 24В DC; степень защиты RTI; опции: нет | 2
551290240000 | Finder 55.12.9.024.0000 Миниатюрное универсальное электромеханическое реле; монтаж на печатную плату; 2CO 10A; контакты AgNi; катушка 24В DC; степень защиты RTI; опции: нет | 146
446290240000 | Finder 44.62.9.024.0000 Миниатюрное универсальное электромеханическое реле; монтаж на печатную плату или в розетку; выводы с шагом 5мм; 2СO 10A; контакты AgNi; катушка 24В DC; степень защиты RTII | 112
445270240000 | Finder 44.52.7.024.0000 Миниатюрное универсальное электромеханическое реле; монтаж на печатную плату или в розетку; выводы с шагом 5мм; 2СO 6A; контакты AgNi; катушка 24В DC (чувствит.); степень защиты RTII | 2
415290240011 | Finder 41.52.9.024.0011 Низкопрофильное миниатюрное электромеханическое реле; монтаж на печатную плату; выводы с шагом 5мм; 2CO 8A; Контакты AgNi; катушка 24В DС; влагозащита RTIII | 2
405291100000 | Finder 40.52.9.110.0000 Миниатюрное универсальное электромеханическое реле; монтаж на печатную плату или в розетку; выводы с шагом 5мм; 2CO 8A; контакты AgNi; катушка 110В DC; степень защиты RTII | 9
405290240000 | Finder 40.52.9.024.0000 Миниатюрное универсальное электромеханическое реле; монтаж на печатную плату или в розетку; выводы с шагом 5мм; 2CO 8A; контакты AgNi; катушка 24В DC; степень защиты RTII | 15
405282305000 | Finder 40.52.8.230.5000 Миниатюрное универсальное электромеханическое реле; монтаж на печатную плату или в розетку; выводы с шагом 5мм; 2CO 8A; контакты AgNi+Au; катушка 230В AC; степень защиты RTII | 10
405282300000 | Finder 40.52.8.230.0000 Миниатюрное универсальное электромеханическое реле; монтаж на печатную плату или в розетку; выводы с шагом 5мм; 2CO 8A; контакты AgNi; катушка 230В AC; степень защиты RTII | 59
405281100001 | Finder 40.52.8.110.0001 Миниатюрное универсальное электромеханическое реле; монтаж на печатную плату или в розетку; выводы с шагом 5мм; 2CO 8A; контакты AgNi; катушка 110В AC; влагозащита RTIII | 15
405182300000 | Finder 40.51.8.230.0000 Миниатюрное универсальное электромеханическое реле; монтаж на печатную плату или в розетку; выводы с шагом 5мм; 1СO 10A; контакты AgNi; катушка 230В AC; степень защиты RTII | 67
405180240000 | Finder 40.51.8.024.0000 Миниатюрное универсальное электромеханическое реле; монтаж на печатную плату или в розетку; выводы с шагом 5мм; 1СO 10A; контакты AgNi; катушка 24В AC; степень защиты RTII | 50
403182300000 | Finder 40.31.8.230.0000 Миниатюрное универсальное электромеханическое реле; монтаж на печатную плату или в розетку; выводы с шагом 3.5мм; 1СO 10A; контакты AgNi; катушка 230В AC; степень защиты RTII | 45
302270240010 | Finder 30.22.7.024.0010 Субминиатюрное электромеханическое двухрядное реле; монтаж на печатную плату; 2CO 2A; контакты AgNi+Au; катушка 24В DC (чувствит.); влагозащита RTIII | 12
260180240000 | Finder 26.01.8.024.0000 Шаговое электромеханическое реле; 1NO 10А, 2 состояния; контакты AgNi; питание 24В АC; монтаж в коробке; степень защиты IP20 | 2

## ABB
Артикул | Наименование | Количество на складе | Количество на складе поставщика | Количество транзитных товаров
3AUA0000080503 | Преобразователь частоты ABB ACS580-01-106A-4 55 кВт, 380 В | 1
3AXD50001062606 | Преобразователь частоты ABB ACS580-01-089A-4 45кВт, 380 В | 1
3AUA0000080499 | Преобразователь частоты ABB ACS580-01-073A-4 37 кВт, 380 В | 1
3AUA0000080498 | Преобразователь частоты ABB ACS580-01-062A-4 30 кВт, 380 В | 2
3AXD50000038963 | Преобразователь частоты ABB ACS580-01-046A-4 22 кВт, 380 В | 2
3AXD50000038962 | Преобразователь частоты ABB ACS580-01-039A-4, 18,5 кВт, 380 В | 3
3AXD50000038961 | Преобразователь частоты ABB ACS580-01-033A-4 15 кВт, 380 В | 3
3AXD50000038960 | Преобразователь частоты ABB ACS580-01-026А-4 11 кВт, 380 В | 3
3AXD50000038959 | Преобразователь частоты ABB ACS580-01-018А-4 7,5 кВт, 380 В | 3
3ABD50000038953 | Преобразователь частоты ACS580-01-12A7-4 | 3
3ABD50000038951 | Преобразователь частоты ACS580-01-07A3-4 | 3
1SFA896113R7000 | Устройство плавного пуска PSR72-600-70 | 2
1SFA896112R7000 | Устройство плавного пуска PSR60-600-70 | 2
1SFA896111R7000 | Устройство плавного пуска PSR45-600-70 | 2
1SFA896110R7000 | Устройство плавного пуска PSR37-600-70 | 3
1SFA896109R7000 | Устройство плавного пуска PSR30-600-70 | 8
1SFA896108R7000 | Устройство плавного пуска PSR25-600-70 | 7
1SFA896106R7000 | Устройство плавного пуска PSR12-600-70 | 6
1SFA896103R7000 | Устройство плавного пуска PSR3-600-70 | 2

## DEKraft
Артикул | Наименование | Количество на складе | Количество на складе поставщика | Количество транзитных товаров
DEKV060G1R5T4B | Преобразователь частоты DEKV060-1.5кВт 3 фазы 380В с торм. модулем DEKraft |  | 605
DEKV060G2R2S2B | Преобразователь частоты DEKV060-2.2кВт 1 фаза 220В с торм. модулем DEKraft |  | 24
DEKV060G2R2S2 | Преобразователь частоты DEKV060-2.2кВт 1 фаза 220В DEKraft |  | 54
DEKV060G1R5S2B | Преобразователь частоты DEKV060-1.5кВт 1 фаза 220В с торм. модулем DEKraft |  | 15
DEKV060G1R5S2 | Преобразователь частоты DEKV060-1.5кВт 1 фаза 220В DEKraft |  | 44
DEKV060G0R75S2B | Преобразователь частоты DEKV060-0.75кВт 1 фаза 220В с торм. модулем DEKraft |  | 14
DEKV060G0R75S2 | Преобразователь частоты DEKV060-0.75кВт 1 фаза 220В DEKraft |  | 126
DEKV060G0R4S2B | Преобразователь частоты DEKV060-0.4кВт 1 фаза 220В с торм. модулем DEKraft |  | 53
DEKV060G0R4S2 | Преобразователь частоты DEKV060-0.4кВт 1 фаза 220В DEKraft |  | 38
26080DEK | Адаптер двухлучевой 1012 2Р+РЕ 16А 250В IP44 АП-102 DEKraft |  | 5
26066DEK | Вилка для скрытой проводки 634 3Р+РЕ 63А 380В IP67 В DEKraft |  | 12
26064DEK | Вилка для скрытой проводки 625 3Р+РЕ+N 32А 380В IP44 DEKraft |  | 1266
26062DEK | Вилка для скрытой проводки 623 2Р+РЕ 32А 220В IP44 В DEKraft |  | 12
26058DEK | Розетка для скрытой проводки 435 3Р+РЕ+N 63А 380В I DEKraft |  | 93
26057DEK | Розетка для скрытой проводки 434 3Р+РЕ 63А 380В IP6 DEKraft |  | 4
26055DEK | Розетка для скрытой проводки 425 3Р+РЕ+N 32А 380В I DEKraft |  | 83
26054DEK | Розетка для скрытой проводки 424 3Р+РЕ 32А 380В IP4 DEKraft |  | 14
26053DEK | Розетка для скрытой проводки 423 2Р+РЕ 32А 220В IP4 DEKraft |  | 223
26052DEK | Розетка для скрытой проводки 415 3Р+РЕ+N 16А 380В I DEKraft |  | 26
26050DEK | Розетка для скрытой проводки 413 2Р+РЕ 16А 220В IP4 DEKraft | 8
26035DEK | Розетка стационарная 135 3Р+РЕ+N 63А 380В IP67 РС-102 DEKraft | 2
26033DEK | Розетка стационарная 125 3Р+РЕ+N 32А 380В IP44 РС-102 DEKraft | 3 | 3
26032DEK | Розетка стационарная 124 3Р+РЕ 32А 380В IP44 РС-102 DEKraft |  | 10
26031DEK | Розетка стационарная 123 2Р+РЕ 32А 220В IP44 РС-102 DEKraft |  | 111
26024DEK | Вилка стационарная 525 3Р+РЕ+N 32А 380В IP44 ВС-102 DEKraft | 5
26023DEK | Вилка стационарная 524 3Р+РЕ 32А 380В IP44 ВС-102 DEKraft |  | 530
26022DEK | Вилка стационарная 523 2Р+РЕ 32А 220В IP44 ВС-102 DEKraft |  | 28
26020DEK | Вилка стационарная 514 3Р+РЕ 16А 380В IP44 ВС-102 DEKraft |  | 98
26019DEK | Вилка стационарная 513 2Р+РЕ 16А 220В IP44 ВС-102 DEKraft |  | 35
26017DEK | Розетка переносная 235 3Р+РЕ+N 63А 380В IP67 РП-102 DEKraft | 1
26015DEK | Розетка переносная 225 3Р+РЕ+N 32А 380В IP44 РП-102 DEKraft | 8
26012DEK | Розетка переносная 215 3Р+РЕ+N 16А 380В IP44 РП-102 DEKraft | 5
26010DEK | Розетка переносная 213 2Р+РЕ 16А 220В IP44 РП-102 DEKraft |  | 486
26009DEK | Вилка переносная 045 3Р+РЕ+N 125А 380В IP67 ВП-102 DEKraft |  | 109
26008DEK | Вилка переносная 035 3Р+РЕ+N 63А 380В IP67 ВП-102 DEKraft |  | 80
26006DEK | Вилка переносная 025 3Р+РЕ+N 32А 380В IP44 ВП-102 DEKraft | 3 | 2
26004DEK | Вилка переносная 023 2Р+РЕ 32А 220В IP44 ВП-102 DEKraft | 4 | 178
21338DEK | Предохранитель ножевой тип 33, габарит 00, 50А П DEKraft | 13 | 162
21337DEK | Предохранитель ножевой тип 33, габарит 00, 40А П DEKraft |  | 144
21336DEK | Предохранитель ножевой тип 33, габарит 00, 32А П DEKraft |  | 350
21335DEK | Предохранитель ножевой тип 33, габарит 00, 25А П DEKraft |  | 160
21334DEK | Предохранитель ножевой тип 33, габарит 00, 20А П DEKraft |  | 81
21333DEK | Предохранитель ножевой тип 33, габарит 00, 16А П DEKraft |  | 99
21332DEK | Предохранитель ножевой тип 33, габарит 00, 12А П DEKraft |  | 72
21331DEK | Предохранитель ножевой тип 33, габарит 00, 10А П DEKraft |  | 234
21329DEK | Предохранитель ножевой тип 33, габарит 00, 6А П DEKraft |  | 105
21328DEK | Предохранитель ножевой тип 33, габарит 00, 4А П DEKraft |  | 1
21327DEK | Предохранитель ножевой тип 33, габарит 00, 2А П DEKraft |  | 51
21326DEK | Рукоятка для съема предохранителей ножевых DEKraft |  | 108
21325DEK | Держатель ножевого предохранителя тип 39, га DEKraft |  | 43
21324DEK | Держатель ножевого предохранителя тип 37, га DEKraft |  | 58
21323DEK | Держатель ножевого предохранителя тип 35, га DEKraft |  | 161
21322DEK | Держатель ножевого предохранителя тип 33, га DEKraft |  | 1258
21321DEK | Предохранитель ножевой тип 39, габарит 3, 630А П DEKraft |  | 1420
21320DEK | Предохранитель ножевой тип 39, габарит 3, 500А П DEKraft | 1 | 349
21319DEK | Предохранитель ножевой тип 39, габарит 3, 400А П DEKraft |  | 56
21317DEK | Предохранитель ножевой тип 37, габарит 2, 400А П DEKraft |  | 2328
21316DEK | Предохранитель ножевой тип 37, габарит 2, 355А П DEKraft |  | 69
21315DEK | Предохранитель ножевой тип 37, габарит 2, 315А П DEKraft | 1 | 742
21314DEK | Предохранитель ножевой тип 37, габарит 2, 250А П DEKraft |  | 1410
21313DEK | Предохранитель ножевой тип 37, габарит 2, 200А П DEKraft |  | 466
21312DEK | Предохранитель ножевой тип 35, габарит 1, 250А П DEKraft |  | 429
21311DEK | Предохранитель ножевой тип 35, габарит 1, 200А П DEKraft |  | 224
21310DEK | Предохранитель ножевой тип 35, габарит 1, 160А П DEKraft |  | 468
21309DEK | Предохранитель ножевой тип 35, габарит 1, 125А П DEKraft |  | 117
21308DEK | Предохранитель ножевой тип 33, габарит 00, 160А DEKraft | 29 | 431
21307DEK | Предохранитель ножевой тип 33, габарит 00, 125А DEKraft |  | 375
21306DEK | Предохранитель ножевой тип 33, габарит 00, 100А DEKraft | 38 | 945
21305DEK | Предохранитель ножевой тип 33, габарит 00, 80А П DEKraft |  | 22
21304DEK | Предохранитель ножевой тип 33, габарит 00, 63А П DEKraft | 250 | 512
23205DEK | Промежуточное реле 3 конт. с инд. LED 10А 220В AC ПР DEKraft | 15
23208DEK | Промежуточное реле 3 конт. с инд. LED 10А 24В DC ПР- DEKraft | 10
23213DEK | Промежуточное реле 4 конт. с инд. LED 10А 24В DC ПР- DEKraft | 10
23215DEK | Промежуточное реле 2 конт. с инд. LED 5А 220В AC ПР- DEKraft | 8
23216DEK | Промежуточное реле 2 конт. с инд. LED 5А 24В AC ПР-1 DEKraft | 11
23228DEK | Промежуточное реле 4 конт. с инд. LED 5А 24В DC ПР-1 DEKraft | 15
23236DEK | Розетка для ПР102 3 контакта 10А РР-102 DEKraft DEKraft | 4
23950DEK | Промежуточное реле 4 конт. с LED инд. 10А 380В AC ПР-102 DEKraft |  | 80
23949DEK | Промежуточное реле 4 конт. с LED инд. 10А 230В AC ПР-102 DEKraft | 4 | 1626
23948DEK | Промежуточное реле 4 конт. с LED инд. 10А 110В AC ПР-102 DEKraft |  | 306
23947DEK | Промежуточное реле 4 конт. с LED инд. 10А 48В AC ПР-102 DEKraft |  | 40
23946DEK | Промежуточное реле 4 конт. с LED инд. 10А 36В AC ПР-102 DEKraft |  | 50
23945DEK | Промежуточное реле 4 конт. с LED инд. 10А 24В AC ПР-102 DEKraft |  | 179
23944DEK | Промежуточное реле 4 конт. с LED инд. 10А 12В AC ПР-102 DEKraft |  | 130
23943DEK | Промежуточное реле 4 конт. с LED инд. 10А 6В AC ПР-102 DEKraft |  | 120
23942DEK | Промежуточное реле 4 конт. с LED инд. 10А 220В DC ПР-102 DEKraft |  | 357
23941DEK | Промежуточное реле 4 конт. с LED инд. 10А 127В DC ПР-102 DEKraft |  | 120
23940DEK | Промежуточное реле 4 конт. с LED инд. 10А 110В DC ПР-102 DEKraft | 30 | 50
23938DEK | Промежуточное реле 4 конт. с LED инд. 10А 36В DC ПР-102 DEKraft |  | 110
23937DEK | Промежуточное реле 4 конт. с LED инд. 10А 24В DC ПР-102 DEKraft |  | 413
23936DEK | Промежуточное реле 4 конт. с LED инд. 10А 12В DC ПР-102 DEKraft |  | 90
23935DEK | Промежуточное реле 4 конт. с LED инд. 10А 6В DC ПР-102 DEKraft |  | 120
23934DEK | Промежуточное реле 3 конт. с LED инд. 10А 380В AC ПР-102 DEKraft |  | 80
23931DEK | Промежуточное реле 3 конт. с LED инд. 10А 48В AC ПР-102 DEKraft |  | 420
23930DEK | Промежуточное реле 3 конт. с LED инд. 10А 36В AC ПР-102 DEKraft |  | 80
23933DEK | Промежуточное реле 3 конт. с LED инд. 10А 230В AC ПР-102 DEKraft |  | 604
23929DEK | Промежуточное реле 3 конт. с LED инд. 10А 24В AC ПР-102 DEKraft |  | 192
23927DEK | Промежуточное реле 3 конт. с LED инд. 10А 6В AC ПР-102 DEKraft |  | 120
23926DEK | Промежуточное реле 3 конт. с LED инд. 10А 220В DC ПР-102 DEKraft |  | 79
23925DEK | Промежуточное реле 3 конт. с LED инд. 10А 127В DC ПР-102 DEKraft |  | 110
23924DEK | Промежуточное реле 3 конт. с LED инд. 10А 110В DC ПР-102 DEKraft |  | 20
23923DEK | Промежуточное реле 3 конт. с LED инд. 10А 48В DC ПР-102 DEKraft |  | 100
23922DEK | Промежуточное реле 3 конт. с LED инд. 10А 36В DC ПР-102 DEKraft |  | 90
23921DEK | Промежуточное реле 3 конт. с LED инд. 10А 24В DC ПР-102 DEKraft |  | 260
23920DEK | Промежуточное реле 3 конт. с LED инд. 10А 12В DC ПР-102 DEKraft |  | 57
23919DEK | Промежуточное реле 3 конт. с LED инд. 10А 6В DC ПР-102 DEKraft |  | 120
23918DEK | Промежуточное реле 2 конт. с LED инд. 10А 380В AC ПР-102 DEKraft |  | 160
23917DEK | Промежуточное реле 2 конт. с LED инд. 10А 230В AC ПР-102 DEKraft | 15 | 2703
23916DEK | Промежуточное реле 2 конт. с LED инд. 10А 127В AC ПР-102 DEKraft |  | 260
23915DEK | Промежуточное реле 2 конт. с LED инд. 10А 110В AC ПР-102 DEKraft |  | 180
23914DEK | Промежуточное реле 2 конт. с LED инд. 10А 48В AC ПР-102 DEKraft |  | 140
23913DEK | Промежуточное реле 2 конт. с LED инд. 10А 36В AC ПР-102 DEKraft |  | 280
23912DEK | Промежуточное реле 2 конт. с LED инд. 10А 24В AC ПР-102 DEKraft |  | 536
23911DEK | Промежуточное реле 2 конт. с LED инд. 10А 12В AC ПР-102 DEKraft | 10 | 196
23910DEK | Промежуточное реле 2 конт. с LED инд. 10А 6В AC ПР-102 DEKraft |  | 300
23907DEK | Промежуточное реле 2 конт. с LED инд. 10А 110В DC ПР-102 DEKraft |  | 220
23906DEK | Промежуточное реле 2 конт. с LED инд. 10А 48В DC ПР-102 DEKraft |  | 200
23908DEK | Промежуточное реле 2 конт. с LED инд. 10А 127В DC ПР-102 DEKraft |  | 300
23909DEK | Промежуточное реле 2 конт. с LED инд. 10А 220В DC ПР-102 DEKraft |  | 98
23905DEK | Промежуточное реле 2 конт. с LED инд. 10А 36В DC ПР-102 DEKraft |  | 300
23904DEK | Промежуточное реле 2 конт. с LED инд. 10А 24В DC ПР-102 DEKraft | 14 | 2230
23903DEK | Промежуточное реле 2 конт. с LED инд. 10А 12В DC ПР-102 DEKraft |  | 476
23902DEK | Промежуточное реле 2 конт. с LED инд. 10А 6В DC ПР-102 DEKraft |  | 280
23901DEK | Промежуточное реле 4 конт. с LED инд. 5А 380В AC ПР-102 DEKraft |  | 260
23900DEK | Промежуточное реле 4 конт. с LED инд. 5А 230В AC ПР-102 DEKraft | 19 | 9572
23899DEK | Промежуточное реле 4 конт. с LED инд. 5А 127В AC ПР-102 DEKraft |  | 220
23898DEK | Промежуточное реле 4 конт. с LED инд. 5А 110В AC ПР-102 DEKraft |  | 228
23897DEK | Промежуточное реле 4 конт. с LED инд. 5А 48В AC ПР-102 DEKraft |  | 660
23896DEK | Промежуточное реле 4 конт. с LED инд. 5А 36В AC ПР-102 DEKraft |  | 100
23895DEK | Промежуточное реле 4 конт. с LED инд. 5А 24В AC ПР-102 DEKraft |  | 955
23894DEK | Промежуточное реле 4 конт. с LED инд. 5А 12В AC ПР-102 DEKraft |  | 396
23893DEK | Промежуточное реле 4 конт. с LED инд. 5А 6В AC ПР-102 DEKraft |  | 280
23892DEK | Промежуточное реле 4 конт. с LED инд. 5А 220В DC ПР-102 DEKraft |  | 578
23891DEK | Промежуточное реле 4 конт. с LED инд. 5А 127В DC ПР-102 DEKraft |  | 272
23890DEK | Промежуточное реле 4 конт. с LED инд. 5А 110В DC ПР-102 DEKraft |  | 240
23888DEK | Промежуточное реле 4 конт. с LED инд. 5А 36В DC ПР-102 DEKraft |  | 260
23887DEK | Промежуточное реле 4 конт. с LED инд. 5А 24В DC ПР-102 DEKraft | 14 | 2017
23886DEK | Промежуточное реле 4 конт. с LED инд. 5А 12В DC ПР-102 DEKraft |  | 392
23889DEK | Промежуточное реле 4 конт. с LED инд. 5А 48В DC ПР-102 DEKraft |  | 160
23883DEK | Промежуточное реле 3 конт. с LED инд. 5А 230В AC ПР-102 DEKraft |  | 13616
23882DEK | Промежуточное реле 3 конт. с LED инд. 5А 127В AC ПР-102 DEKraft |  | 280
23885DEK | Промежуточное реле 4 конт. с LED инд. 5А 6В DC ПР-102 DEKraft |  | 240
23881DEK | Промежуточное реле 3 конт. с LED инд. 5А 110В AC ПР-102 DEKraft |  | 200
23880DEK | Промежуточное реле 3 конт. с LED инд. 5А 48В AC ПР-102 DEKraft |  | 300
23879DEK | Промежуточное реле 3 конт. с LED инд. 5А 36В AC ПР-102 DEKraft |  | 220
23877DEK | Промежуточное реле 3 конт. с LED инд. 5А 12В AC ПР-102 DEKraft |  | 336
23876DEK | Промежуточное реле 3 конт. с LED инд. 5А 6В AC ПР-102 DEKraft |  | 260
23864DEK | Промежуточное реле 2 конт. с LED инд. 5А 230В AC ПР-102 DEKraft | 15 | 7956
23878DEK | Промежуточное реле 3 конт. с LED инд. 5А 24В AC ПР-102 DEKraft |  | 316
23875DEK | Промежуточное реле 3 конт. с LED инд. 5А 220В DC ПР-102 DEKraft |  | 720
23874DEK | Промежуточное реле 3 конт. с LED инд. 5А 127В DC ПР-102 DEKraft |  | 300
23873DEK | Промежуточное реле 3 конт. с LED инд. 5А 110В DC ПР-102 DEKraft |  | 240
23872DEK | Промежуточное реле 3 конт. с LED инд. 5А 48В DC ПР-102 DEKraft |  | 300
23871DEK | Промежуточное реле 3 конт. с LED инд. 5А 36В DC ПР-102 DEKraft |  | 280
23870DEK | Промежуточное реле 3 конт. с LED инд. 5А 24В DC ПР-102 DEKraft |  | 533
23869DEK | Промежуточное реле 3 конт. с LED инд. 5А 12В DC ПР-102 DEKraft |  | 603
23868DEK | Промежуточное реле 3 конт. с LED инд. 5А 6В DC ПР-102 DEKraft |  | 300
23867DEK | Промежуточное реле 2 конт. с LED инд. и TEST функ. 5А 380В AC ПР-102 DEKraft |  | 80
23866DEK | Промежуточное реле 2 конт. с LED инд. 5А 380В AC ПР-102 DEKraft |  | 600
23865DEK | Промежуточное реле 2 конт. с LED инд. и TEST функ. 5А 230В AC ПР-102 DEKraft |  | 1695
23863DEK | Промежуточное реле 2 конт. с LED инд. и TEST функ. 5А 127В AC ПР-102 DEKraft |  | 260
23861DEK | Промежуточное реле 2 конт. с LED инд. и TEST функ. 5А 110В AC ПР-102 DEKraft |  | 40
23860DEK | Промежуточное реле 2 конт. с LED инд. 5А 110В AC ПР-102 DEKraft |  | 260
23859DEK | Промежуточное реле 2 конт. с LED инд. и TEST функ. 5А 48В AC ПР-102 DEKraft |  | 540
23862DEK | Промежуточное реле 2 конт. с LED инд. 5А 127В AC ПР-102 DEKraft |  | 278
23858DEK | Промежуточное реле 2 конт. с LED инд. 5А 48В AC ПР-102 DEKraft |  | 140
23857DEK | Промежуточное реле 2 конт. с LED инд. и TEST функ. 5А 36В AC ПР-102 DEKraft |  | 220
23856DEK | Промежуточное реле 2 конт. с LED инд. 5А 36В AC ПР-102 DEKraft |  | 160
23854DEK | Промежуточное реле 2 конт. с LED инд. 5А 24В AC ПР-102 DEKraft |  | 534
23853DEK | Промежуточное реле 2 конт. с LED инд. и TEST функ. 5А 12В AC ПР-102 DEKraft |  | 316
23852DEK | Промежуточное реле 2 конт. с LED инд. 5А 12В AC ПР-102 DEKraft |  | 620
23851DEK | Промежуточное реле 2 конт. с LED инд. и TEST функ. 5А 6В AC ПР-102 DEKraft |  | 260
23850DEK | Промежуточное реле 2 конт. с LED инд. 5А 6В AC ПР-102 DEKraft |  | 300
23837DEK | Промежуточное реле 2 конт. с LED инд. и TEST функ. 5А 12В DC ПР-102 DEKraft |  | 140
23836DEK | Промежуточное реле 2 конт. с LED инд. 5А 12В DC ПР-102 DEKraft |  | 416
23835DEK | Промежуточное реле 2 конт. с LED инд. и TEST функ. 5А 6В DC ПР-102 DEKraft |  | 260
23834DEK | Промежуточное реле 2 конт. с LED инд. 5А 6В DC ПР-102 DEKraft |  | 300
23833DEK | Промежуточное реле 4 конт. с LED инд. и TEST функ. 3А 380В AC ПР-102 DEKraft |  | 760
23832DEK | Промежуточное реле 4 конт. с LED инд. 3А 380В AC ПР-102 DEKraft |  | 160
23827DEK | Промежуточное реле 4 конт. с LED инд. и TEST функ. 3А 110В AC ПР-102 DEKraft |  | 80
23826DEK | Промежуточное реле 4 конт. с LED инд. 3А 110В AC ПР-102 DEKraft |  | 60
23848DEK | Промежуточное реле 2 конт. с LED инд. 5А 220В DC ПР-102 DEKraft |  | 340
23847DEK | Промежуточное реле 2 конт. с LED инд. и TEST функ. 5А 127В DC ПР-102 DEKraft |  | 300
23846DEK | Промежуточное реле 2 конт. с LED инд. 5А 127В DC ПР-102 DEKraft |  | 300
23845DEK | Промежуточное реле 2 конт. с LED инд. и TEST функ. 5А 110В DC ПР-102 DEKraft |  | 220
23844DEK | Промежуточное реле 2 конт. с LED инд. 5А 110В DC ПР-102 DEKraft |  | 260
23843DEK | Промежуточное реле 2 конт. с LED инд. и TEST функ. 5А 48В DC ПР-102 DEKraft |  | 520
23842DEK | Промежуточное реле 2 конт. с LED инд. 5А 48В DC ПР-102 DEKraft |  | 60
23841DEK | Промежуточное реле 2 конт. с LED инд. и TEST функ. 5А 36В DC ПР-102 DEKraft |  | 300
23840DEK | Промежуточное реле 2 конт. с LED инд. 5А 36В DC ПР-102 DEKraft |  | 248
23839DEK | Промежуточное реле 2 конт. с LED инд. и TEST функ. 5А 24В DC ПР-102 DEKraft | 18
23838DEK | Промежуточное реле 2 конт. с LED инд. 5А 24В DC ПР-102 DEKraft | 15 | 4772
23831DEK | Промежуточное реле 4 конт. с LED инд. и TEST функ. 3А 230В AC ПР-102 DEKraft |  | 2820
23830DEK | Промежуточное реле 4 конт. с LED инд. 3А 230В AC ПР-102 DEKraft |  | 475
23829DEK | Промежуточное реле 4 конт. с LED инд. и TEST функ. 3А 127В AC ПР-102 DEKraft |  | 220
23828DEK | Промежуточное реле 4 конт. с LED инд. 3А 127В AC ПР-102 DEKraft |  | 200
23824DEK | Промежуточное реле 4 конт. с LED инд. 3А 48В AC ПР-102 DEKraft |  | 60
23849DEK | Промежуточное реле 2 конт. с LED инд. и TEST функ. 5А 220В DC ПР-102 DEKraft |  | 140
23825DEK | Промежуточное реле 4 конт. с LED инд. и TEST функ. 3А 48В AC ПР-102 DEKraft |  | 180
23823DEK | Промежуточное реле 4 конт. с LED инд. и TEST функ. 3А 36В AC ПР-102 DEKraft | 16 | 620
23818DEK | Промежуточное реле 4 конт. с LED инд. 3А 12В AC ПР-102 DEKraft |  | 356
23817DEK | Промежуточное реле 4 конт. с LED инд. и TEST функ. 3А 6В AC ПР-102 DEKraft |  | 280
23816DEK | Промежуточное реле 4 конт. с LED инд. 3А 6В AC ПР-102 DEKraft |  | 265
23815DEK | Промежуточное реле 4 конт. с LED инд. и TEST функ. 3А 220В DC ПР-102 DEKraft |  | 440
23814DEK | Промежуточное реле 4 конт. с LED инд. 3А 220В DC ПР-102 DEKraft |  | 58
23802DEK | Промежуточное реле 4 конт. с LED инд. 3А 12В DC ПР-102 DEKraft |  | 400
23801DEK | Промежуточное реле 4 конт. с LED инд. и TEST функ. 3А 6В DC ПР-102 DEKraft |  | 300
23821DEK | Промежуточное реле 4 конт. с LED инд. и TEST функ. 3А 24В AC ПР-102 DEKraft |  | 708
23820DEK | Промежуточное реле 4 конт. с LED инд. 3А 24В AC ПР-102 DEKraft |  | 404
23819DEK | Промежуточное реле 4 конт. с LED инд. и TEST функ. 3А 12В AC ПР-102 DEKraft |  | 306
23800DEK | Промежуточное реле 4 конт. с LED инд. 3А 6В DC ПР-102 DEKraft |  | 200
23822DEK | Промежуточное реле 4 конт. с LED инд. 3А 36В AC ПР-102 DEKraft |  | 140
23813DEK | Промежуточное реле 4 конт. с LED инд. и TEST функ. 3А 127В DC ПР-102 DEKraft |  | 300
23812DEK | Промежуточное реле 4 конт. с LED инд. 3А 127В DC ПР-102 DEKraft |  | 300
23811DEK | Промежуточное реле 4 конт. с LED инд. и TEST функ. 3А 110В DC ПР-102 DEKraft |  | 220
23810DEK | Промежуточное реле 4 конт. с LED инд. 3А 110В DC ПР-102 DEKraft |  | 40
23809DEK | Промежуточное реле 4 конт. с LED инд. и TEST функ. 3А 48В DC ПР-102 DEKraft |  | 280
23808DEK | Промежуточное реле 4 конт. с LED инд. 3А 48В DC ПР-102 DEKraft |  | 260
23807DEK | Промежуточное реле 4 конт. с LED инд. и TEST функ. 3А 36В DC ПР-102 DEKraft |  | 300
23806DEK | Промежуточное реле 4 конт. с LED инд. 3А 36В DC ПР-102 DEKraft |  | 140
23805DEK | Промежуточное реле 4 конт. с LED инд. и TEST функ. 3А 24В DC ПР-102 DEKraft |  | 833
23804DEK | Промежуточное реле 4 конт. с LED инд. 3А 24В DC ПР-102 DEKraft | 20 | 500
23803DEK | Промежуточное реле 4 конт. с LED инд. и TEST функ. 3А 12В DC ПР-102 DEKraft |  | 676
23952DEK | Разъем для крепления на DIN-рейку пром. реле ПР-102 3 конт. (3-5)А РР-102 DEKraft |  | 15250
23953DEK | Разъем для крепления на DIN-рейку пром. реле ПР-102 4 конт. (3-5)А РР-102 DEKraft | 1 | 8819
23951DEK | Разъем для крепления на DIN-рейку пром. реле ПР-102 2 конт. (3-5)А РР-102 DEKraft |  | 11604
23954DEK | Разъем для крепления на DIN-рейку пром. реле ПР-102 2 конт. (3-5)А IP20 РР-102 DEKraft | 2 | 4791
23955DEK | Разъем для крепления на DIN-рейку пром. реле ПР-102 4 конт. (3-5)А IP20 РР-102 DEKraft | 3 | 7876
23956DEK | Разъем для крепления на DIN-рейку пром. реле ПР-102 2 конт. 10А РР-102 DEKraft | 3 | 2700
23957DEK | Разъем для крепления на DIN-рейку пром. реле ПР-102 3 конт. 10А РР-102 DEKraft |  | 641
23958DEK | Разъем для крепления на DIN-рейку пром. реле ПР-102 4 конт. 10А РР-102 DEKraft | 4 | 1256
23959DEK | Разъем для крепления на DIN-рейку пром. реле ПР-102 2 конт. 10А IP20 РР-102 DEKraft |  | 2898
23960DEK | Разъем для крепления на DIN-рейку пром. реле ПР-102 4 конт. 10А IP20 РР-102 DEKraft | 6 | 1430
41113DEK | АВР на авт. выкл. с выносн. блоком управления 40А, 4Р, 25кА АВР-301 DEKraft |  | 2
41114DEK | АВР на авт. выкл. с выносн. блоком управления 50А, 4Р, 25кА АВР-301 DEKraft |  | 5
41115DEK | АВР на авт. выкл. с выносн. блоком управления 63А, 4Р, 25кА АВР-301 DEKraft |  | 17
41116DEK | АВР на авт. выкл. с выносн. блоком управления 16А, 3Р, 25кА АВР-302 DEKraft |  | 1
41119DEK | АВР на авт. выкл. с выносн. блоком управления 32А, 3Р, 25кА АВР-302 DEKraft |  | 7
41120DEK | АВР на авт. выкл. с выносн. блоком управления 40А, 3Р, 25кА АВР-302 DEKraft |  | 2
41121DEK | АВР на авт. выкл. с выносн. блоком управления 50А, 3Р, 25кА АВР-302 DEKraft |  | 8
41137DEK | АВР на авт. выкл. с выносн. блоком управления 200А, 3Р, 35кА АВР-303 DEKraft |  | 1
41138DEK | АВР на авт. выкл. с выносн. блоком управления 250А, 3Р, 35кА АВР-303 DEKraft |  | 22
41122DEK | АВР на авт. выкл. с выносн. блоком управления 63А, 3Р, 25кА АВР-302 DEKraft |  | 6
41123DEK | АВР на авт. выкл. с выносн. блоком управления 80А, 3Р, 25кА АВР-302 DEKraft |  | 1
41124DEK | АВР на авт. выкл. с выносн. блоком управления 100А, 3Р, 25кА АВР-302 DEKraft |  | 12
41127DEK | АВР на авт. выкл. с выносн. блоком управления 25А, 4Р, 25кА АВР-302 DEKraft |  | 2
41130DEK | АВР на авт. выкл. с выносн. блоком управления 50А, 4Р, 25кА АВР-302 DEKraft |  | 1
41131DEK | АВР на авт. выкл. с выносн. блоком управления 63А, 4Р, 25кА АВР-302 DEKraft |  | 8
41134DEK | АВР на авт. выкл. с выносн. блоком управления 100А, 3Р, 35кА АВР-303 DEKraft |  | 1
41135DEK | АВР на авт. выкл. с выносн. блоком управления 125А, 3Р, 35кА АВР-303 DEKraft |  | 2
41136DEK | АВР на авт. выкл. с выносн. блоком управления 160А, 3Р, 35кА АВР-303 DEKraft |  | 7
41141DEK | АВР на авт. выкл. с выносн. блоком управления 160А, 4Р, 35кА АВР-303 DEKraft |  | 2
41143DEK | АВР на авт. выкл. с выносн. блоком управления 250А, 4Р, 35кА АВР-303 DEKraft |  | 7
41145DEK | АВР на авт. выкл. с выносн. блоком управления 250А, 3Р, 50кА АВР-304 DEKraft |  | 6
41146DEK | АВР на авт. выкл. с выносн. блоком управления 315А, 3Р, 50кА АВР-304 DEKraft |  | 2
41111DEK | АВР на авт. выкл. с выносн. блоком управления 25А, 4Р, 25кА АВР-301 DEKraft |  | 6
41106DEK | АВР на авт. выкл. с выносн. блоком управления 50А, 3Р, 25кА АВР-301 DEKraft |  | 4
41022DEK | АВР на авт. выкл. со встр. блоком управления 63А, 3Р, 25кА АВР-302 DEKraft |  | 16
41023DEK | АВР на авт. выкл. со встр. блоком управления 80А, 3Р, 25кА АВР-302 DEKraft |  | 28
41104DEK | АВР на авт. выкл. с выносн. блоком управления 32А, 3Р, 25кА АВР-301 DEKraft |  | 3
41035DEK | АВР на авт. выкл. со встр. блоком управления 125А, 3Р, 35кА АВР-303 DEKraft |  | 37
41036DEK | АВР на авт. выкл. со встр. блоком управления 160А, 3Р, 35кА АВР-303 DEKraft |  | 72
41039DEK | АВР на авт. выкл. со встр. блоком управления 100А, 4Р, 35кА АВР-303 DEKraft |  | 7
41044DEK | АВР на авт. выкл. со встр. блоком управления 200А, 3Р, 50кА АВР-304 DEKraft |  | 10
41018DEK | АВР на авт. выкл. со встр. блоком управления 25А, 3Р, 25кА АВР-302 DEKraft |  | 1
41019DEK | АВР на авт. выкл. со встр. блоком управления 32А, 3Р, 25кА АВР-302 DEKraft |  | 8
41055DEK | АВР на авт. выкл. со встр. блоком управления 400А, 4Р, 50кА АВР-305 DEKraft |  | 2
41056DEK | АВР на авт. выкл. со встр. блоком управления 500А, 4Р, 50кА АВР-305 DEKraft |  | 1
41057DEK | АВР на авт. выкл. со встр. блоком управления 630А, 4Р, 50кА АВР-305 DEKraft |  | 2
41000DEK | АВР на авт. выкл. со встр. блоком управления 10А, 3Р, 25кА АВР-301 DEKraft |  | 2
41002DEK | АВР на авт. выкл. со встр. блоком управления 20А, 3Р, 25кА АВР-301 DEKraft |  | 3
41003DEK | АВР на авт. выкл. со встр. блоком управления 25А, 3Р, 25кА АВР-301 DEKraft |  | 29
41004DEK | АВР на авт. выкл. со встр. блоком управления 32А, 3Р, 25кА АВР-301 DEKraft |  | 6
41005DEK | АВР на авт. выкл. со встр. блоком управления 40А, 3Р, 25кА АВР-301 DEKraft |  | 18
41001DEK | АВР на авт. выкл. со встр. блоком управления 16А, 3Р, 25кА АВР-301 DEKraft |  | 10
41008DEK | АВР на авт. выкл. со встр. блоком управления 10А, 4Р, 25кА АВР-301 DEKraft |  | 3
41010DEK | АВР на авт. выкл. со встр. блоком управления 20А, 4Р, 25кА АВР-301 DEKraft |  | 11
41006DEK | АВР на авт. выкл. со встр. блоком управления 50А, 3Р, 25кА АВР-301 DEKraft |  | 28
41007DEK | АВР на авт. выкл. со встр. блоком управления 63А, 3Р, 25кА АВР-301 DEKraft |  | 4
41101DEK | АВР на авт. выкл. с выносн. блоком управления 16А, 3Р, 25кА АВР-301 DEKraft |  | 4
41015DEK | АВР на авт. выкл. со встр. блоком управления 63А, 4Р, 25кА АВР-301 DEKraft |  | 1
41027DEK | АВР на авт. выкл. со встр. блоком управления 25А, 4Р, 25кА АВР-302 DEKraft |  | 2
41029DEK | АВР на авт. выкл. со встр. блоком управления 40А, 4Р, 25кА АВР-302 DEKraft |  | 2
41031DEK | АВР на авт. выкл. со встр. блоком управления 63А, 4Р, 25кА АВР-302 DEKraft |  | 1
41028DEK | АВР на авт. выкл. со встр. блоком управления 32А, 4Р, 25кА АВР-302 DEKraft |  | 3
41045DEK | АВР на авт. выкл. со встр. блоком управления 250А, 3Р, 50кА АВР-304 DEKraft |  | 10
41050DEK | АВР на авт. выкл. со встр. блоком управления 315А, 4Р, 50кА АВР-304 DEKraft |  | 3
41052DEK | АВР на авт. выкл. со встр. блоком управления 400А, 3Р, 50кА АВР-305 DEKraft |  | 8
41053DEK | АВР на авт. выкл. со встр. блоком управления 500А, 3Р, 50кА АВР-305 DEKraft |  | 4
41054DEK | АВР на авт. выкл. со встр. блоком управления 630А, 3Р, 50кА АВР-305 DEKraft |  | 31
41032DEK | АВР на авт. выкл. со встр. блоком управления 80А, 4Р, 25кА АВР-302 DEKraft |  | 30
41033DEK | АВР на авт. выкл. со встр. блоком управления 100А, 4Р, 25кА АВР-302 DEKraft |  | 2
41034DEK | АВР на авт. выкл. со встр. блоком управления 100А, 3Р, 35кА АВР-303 DEKraft |  | 48
41047DEK | АВР на авт. выкл. со встр. блоком управления 400А, 3Р, 50кА АВР-304 DEKraft |  | 7
41048DEK | АВР на авт. выкл. со встр. блоком управления 200А, 4Р, 50кА АВР-304 DEKraft |  | 1
41049DEK | АВР на авт. выкл. со встр. блоком управления 250А, 4Р, 50кА АВР-304 DEKraft |  | 3
41154DEK | АВР на авт. выкл. с выносн. блоком управления 630А, 3Р, 50кА АВР-305 DEKraft |  | 12
41156DEK | АВР на авт. выкл. с выносн. блоком управления 500А, 4Р, 50кА АВР-305 DEKraft |  | 3
41024DEK | АВР на авт. выкл. со встр. блоком управления 100А, 3Р, 25кА АВР-302 DEKraft |  | 5
41040DEK | АВР на авт. выкл. со встр. блоком управления 125А, 4Р, 35кА АВР-303 DEKraft |  | 1
41041DEK | АВР на авт. выкл. со встр. блоком управления 160А, 4Р, 35кА АВР-303 DEKraft |  | 5
41042DEK | АВР на авт. выкл. со встр. блоком управления 200А, 4Р, 35кА АВР-303 DEKraft |  | 3
41043DEK | АВР на авт. выкл. со встр. блоком управления 250А, 4Р, 35кА АВР-303 DEKraft |  | 15
41147DEK | АВР на авт. выкл. с выносн. блоком управления 400А, 3Р, 50кА АВР-304 DEKraft |  | 27
41150DEK | АВР на авт. выкл. с выносн. блоком управления 315А, 4Р, 50кА АВР-304 DEKraft |  | 3
41151DEK | АВР на авт. выкл. с выносн. блоком управления 400А, 4Р, 50кА АВР-304 DEKraft |  | 2
41153DEK | АВР на авт. выкл. с выносн. блоком управления 500А, 3Р, 50кА АВР-305 DEKraft |  | 10
41037DEK | АВР на авт. выкл. со встр. блоком управления 200А, 3Р, 35кА АВР-303 DEKraft |  | 29
41038DEK | АВР на авт. выкл. со встр. блоком управления 250А, 3Р, 35кА АВР-303 DEKraft |  | 51
40313DEK | Ручка на дверь шкафа 125-630А для ВР-101 DEKraft |  | 538
40314DEK | Ручка на дверь шкафа 800-3150А для ВР-101 DEKraft |  | 101
40312DEK | Ручка на дверь шкафа 40-100А для ВР-101 DEKraft |  | 191
40004DEK | Выключатель-разъединитель 100A 3P ВР-101-160 DEKraft |  | 750
40112DEK | Выключатель-разъединитель 1250A 3P два напр. тандем ВР-101 DEKraft |  | 14
40002DEK | Выключатель-разъединитель 80A 3P ВР-101 DEKraft |  | 31
40000DEK | Выключатель-разъединитель 40A 3P ВР-101 DEKraft |  | 4
40005DEK | Выключатель-разъединитель 125A 3P ВР-101 DEKraft |  | 174
40003DEK | Выключатель-разъединитель 100A 3P ВР-101-100 DEKraft |  | 204
40063DEK | Выключатель-разъединитель 2000A 3P с видимым разрывом задн. дост. ВР-101 DEKraft |  | 8
40126DEK | Выключатель-разъединитель 630A 4P два напр. тандем ВР-101 DEKraft |  | 3
40316DEK | Ручка на дверь шкафа для ВР-101 на два направления 125-630А DEKraft |  | 55
40001DEK | Выключатель-разъединитель 63A 3P ВР-101 DEKraft |  | 33
40006DEK | Выключатель-разъединитель 160A 3P ВР-101 DEKraft |  | 590
40007DEK | Выключатель-разъединитель 200A 3P ВР-101 DEKraft |  | 168
40008DEK | Выключатель-разъединитель 250A 3P ВР-101 DEKraft |  | 399
40009DEK | Выключатель-разъединитель 315A 3P ВР-101 DEKraft |  | 54
40010DEK | Выключатель-разъединитель 400A 3P ВР-101 DEKraft |  | 132
40012DEK | Выключатель-разъединитель 630A 3P ВР-101 DEKraft |  | 106
40013DEK | Выключатель-разъединитель 800A 3P ВР-101 DEKraft |  | 4
40014DEK | Выключатель-разъединитель 1000A 3P ВР-101 DEKraft |  | 59
40015DEK | Выключатель-разъединитель 1250A 3P ВР-101 DEKraft |  | 42
40016DEK | Выключатель-разъединитель 1600A 3P ВР-101 DEKraft |  | 23
40017DEK | Выключатель-разъединитель 2000A 3P ВР-101 DEKraft |  | 12
40018DEK | Выключатель-разъединитель 2500A 3P ВР-101 DEKraft |  | 13
40019DEK | Выключатель-разъединитель 3150A 3P ВР-101 DEKraft |  | 3
40020DEK | Выключатель-разъединитель 40A 4P ВР-101 DEKraft |  | 26
40021DEK | Выключатель-разъединитель 63A 4P ВР-101 DEKraft |  | 42
40022DEK | Выключатель-разъединитель 80A 4P ВР-101 DEKraft |  | 97
40023DEK | Выключатель-разъединитель 100A 4P ВР-101-100 DEKraft |  | 78
40024DEK | Выключатель-разъединитель 100A 4P ВР-101-160 DEKraft |  | 16
40025DEK | Выключатель-разъединитель 125A 4P ВР-101 DEKraft |  | 24
40026DEK | Выключатель-разъединитель 160A 4P ВР-101 DEKraft |  | 66
40027DEK | Выключатель-разъединитель 200A 4P ВР-101 DEKraft |  | 14
40028DEK | Выключатель-разъединитель 250A 4P ВР-101 DEKraft |  | 21
40029DEK | Выключатель-разъединитель 315A 4P ВР-101 DEKraft |  | 2
40030DEK | Выключатель-разъединитель 400A 4P ВР-101 DEKraft |  | 14
40031DEK | Выключатель-разъединитель 500A 4P ВР-101 DEKraft |  | 5
40032DEK | Выключатель-разъединитель 630A 4P ВР-101 DEKraft |  | 24
40033DEK | Выключатель-разъединитель 800A 4P ВР-101 DEKraft |  | 4
40036DEK | Выключатель-разъединитель 1600A 4P ВР-101 DEKraft |  | 3
40050DEK | Выключатель-разъединитель 100A 3P с видимым разрывом задн. дост. ВР-101 DEKraft |  | 34
40051DEK | Выключатель-разъединитель 125A 3P с видимым разрывом задн. дост. ВР-101 DEKraft |  | 51
40052DEK | Выключатель-разъединитель 160A 3P с видимым разрывом задн. дост. ВР-101 DEKraft |  | 89
40053DEK | Выключатель-разъединитель 200A 3P с видимым разрывом задн. дост. ВР-101 DEKraft |  | 39
40054DEK | Выключатель-разъединитель 250A 3P с видимым разрывом задн. дост. ВР-101 DEKraft |  | 62
40055DEK | Выключатель-разъединитель 315A 3P с видимым разрывом задн. дост. ВР-101 DEKraft |  | 5
40056DEK | Выключатель-разъединитель 400A 3P с видимым разрывом задн. дост. ВР-101 DEKraft |  | 41
40057DEK | Выключатель-разъединитель 500A 3P с видимым разрывом задн. дост. ВР-101 DEKraft |  | 6
40058DEK | Выключатель-разъединитель 630A 3P с видимым разрывом задн. дост. ВР-101 DEKraft |  | 140
40059DEK | Выключатель-разъединитель 800A 3P с видимым разрывом задн. дост. ВР-101 DEKraft |  | 8
40060DEK | Выключатель-разъединитель 1000A 3P с видимым разрывом задн. дост. ВР-101 DEKraft |  | 1
40061DEK | Выключатель-разъединитель 1250A 3P с видимым разрывом задн. дост. ВР-101 DEKraft |  | 8
40062DEK | Выключатель-разъединитель 1600A 3P с видимым разрывом задн. дост. ВР-101 DEKraft |  | 12
40064DEK | Выключатель-разъединитель 2500A 3P с видимым разрывом задн. дост. ВР-101 DEKraft |  | 11
40065DEK | Выключатель-разъединитель 3150A 3P с видимым разрывом задн. дост. ВР-101 DEKraft |  | 10
40066DEK | Выключатель-разъединитель 100A 4P с видимым разрывом задн. дост. ВР-101 DEKraft |  | 15
40067DEK | Выключатель-разъединитель 125A 4P с видимым разрывом задн. дост. ВР-101 DEKraft |  | 39
40068DEK | Выключатель-разъединитель 160A 4P с видимым разрывом задн. дост. ВР-101 DEKraft |  | 31
40157DEK | Выключатель-разъединитель 630A 3P два напр. тандем с видимым разрывом ВР-101 DEKraft |  | 11
40158DEK | Выключатель-разъединитель 800A 3P два напр. тандем с видимым разрывом ВР-101 DEKraft |  | 6
40159DEK | Выключатель-разъединитель 1000A 3P два напр. тандем с видимым разрывом ВР-101 DEKraft |  | 35
40161DEK | Выключатель-разъединитель 1600A 3P два напр. тандем с видимым разрывом ВР-101 DEKraft |  | 6
40162DEK | Выключатель-разъединитель 2000A 3P два напр. тандем с видимым разрывом ВР-101 DEKraft |  | 4
40163DEK | Выключатель-разъединитель 2500A 3P два напр. тандем с видимым разрывом ВР-101 DEKraft |  | 4
40164DEK | Выключатель-разъединитель 3150A 3P два напр. тандем с видимым разрывом ВР-101 DEKraft |  | 6
40165DEK | Выключатель-разъединитель 125A 4P два напр. тандем с видимым разрывом ВР-101 DEKraft |  | 16
40168DEK | Выключатель-разъединитель 250A 4P два напр. тандем с видимым разрывом ВР-101 DEKraft |  | 4
40169DEK | Выключатель-разъединитель 315A 4P два напр. тандем с видимым разрывом ВР-101 DEKraft |  | 4
40170DEK | Выключатель-разъединитель 400A 4P два напр. тандем с видимым разрывом ВР-101 DEKraft |  | 3
40172DEK | Выключатель-разъединитель 630A 4P два напр. тандем с видимым разрывом ВР-101 DEKraft |  | 1
40200DEK | Выключатель-разъединитель 40A 3P два напр. симметр. ВР-101 DEKraft |  | 18
40201DEK | Выключатель-разъединитель 63A 3P два напр. симметр. ВР-101 DEKraft |  | 128
40202DEK | Выключатель-разъединитель 80A 3P два напр. симметр. ВР-101 DEKraft |  | 351
40203DEK | Выключатель-разъединитель 100A 3P два напр. симметр. ВР-101 DEKraft |  | 315
40204DEK | Выключатель-разъединитель 125A 3P два напр. симметр. ВР-101 DEKraft |  | 180
40205DEK | Выключатель-разъединитель 160A 3P два напр. симметр. ВР-101 DEKraft |  | 328
40206DEK | Выключатель-разъединитель 200A 3P два напр. симметр. ВР-101 DEKraft |  | 154
40207DEK | Выключатель-разъединитель 250A 3P два напр. симметр. ВР-101 DEKraft |  | 4
40209DEK | Выключатель-разъединитель 400A 3P два напр. симметр. ВР-101 DEKraft |  | 14
40211DEK | Выключатель-разъединитель 630A 3P два напр. симметр. ВР-101 DEKraft |  | 4
40212DEK | Выключатель-разъединитель 800A 3P два напр. симметр. ВР-101 DEKraft |  | 3
40214DEK | Выключатель-разъединитель 1250A 3P два напр. симметр. ВР-101 DEKraft |  | 2
40216DEK | Выключатель-разъединитель 40A 4P два напр. симметр. ВР-101 DEKraft |  | 31
40217DEK | Выключатель-разъединитель 63A 4P два напр. симметр. ВР-101 DEKraft |  | 16
40218DEK | Выключатель-разъединитель 80A 4P два напр. симметр. ВР-101 DEKraft |  | 395
40219DEK | Выключатель-разъединитель 100A 4P два напр. симметр. ВР-101 DEKraft |  | 5
40220DEK | Выключатель-разъединитель 125A 4P два напр. симметр. ВР-101 DEKraft |  | 247
40222DEK | Выключатель-разъединитель 200A 4P два напр. симметр. ВР-101 DEKraft |  | 9
40223DEK | Выключатель-разъединитель 250A 4P два напр. симметр. ВР-101 DEKraft |  | 2
40225DEK | Выключатель-разъединитель 400A 4P два напр. симметр. ВР-101 DEKraft |  | 1
40250DEK | Выключатель-разъединитель 125A 3P два напр. симметр. с видимым разрывом ВР-101 DEKraft |  | 7
40251DEK | Выключатель-разъединитель 160A 3P два напр. симметр. с видимым разрывом ВР-101 DEKraft |  | 19
40252DEK | Выключатель-разъединитель 200A 3P два напр. симметр. с видимым разрывом ВР-101 DEKraft |  | 12
40254DEK | Выключатель-разъединитель 315A 3P два напр. симметр. с видимым разрывом ВР-101 DEKraft |  | 4
40255DEK | Выключатель-разъединитель 400A 3P два напр. симметр. с видимым разрывом ВР-101 DEKraft |  | 7
40257DEK | Выключатель-разъединитель 630A 3P два напр. симметр. с видимым разрывом ВР-101 DEKraft |  | 5
40258DEK | Выключатель-разъединитель 800A 3P два напр. симметр. с видимым разрывом ВР-101 DEKraft |  | 4
40259DEK | Выключатель-разъединитель 1000A 3P два напр. симметр. с видимым разрывом ВР-101 DEKraft |  | 3
40263DEK | Выключатель-разъединитель 160A 4P два напр. симметр. с видимым разрывом ВР-101 DEKraft |  | 3
40265DEK | Выключатель-разъединитель 250A 4P два напр. симметр. с видимым разрывом ВР-101 DEKraft |  | 4
40267DEK | Выключатель-разъединитель 400A 4P два напр. симметр. с видимым разрывом ВР-101 DEKraft |  | 4
40269DEK | Выключатель-разъединитель 630A 4P два напр. симметр. с видимым разрывом ВР-101 DEKraft |  | 3
40315DEK | Ручка на дверь шкафа для ВР-101 на два направления 800-3150А тип В DEKraft |  | 57
40069DEK | Выключатель-разъединитель 200A 4P с видимым разрывом задн. дост. ВР-101 DEKraft |  | 16
40070DEK | Выключатель-разъединитель 250A 4P с видимым разрывом задн. дост. ВР-101 DEKraft |  | 7
40071DEK | Выключатель-разъединитель 315A 4P с видимым разрывом задн. дост. ВР-101 DEKraft |  | 6
40072DEK | Выключатель-разъединитель 400A 4P с видимым разрывом задн. дост. ВР-101 DEKraft |  | 17
40073DEK | Выключатель-разъединитель 500A 4P с видимым разрывом задн. дост. ВР-101 DEKraft |  | 3
40075DEK | Выключатель-разъединитель 800A 4P с видимым разрывом задн. дост. ВР-101 DEKraft |  | 1
40076DEK | Выключатель-разъединитель 1000A 4P с видимым разрывом задн. дост. ВР-101 DEKraft |  | 1
40077DEK | Выключатель-разъединитель 1250A 4P с видимым разрывом задн. дост. ВР-101 DEKraft |  | 86
40078DEK | Выключатель-разъединитель 1600A 4P с видимым разрывом задн. дост. ВР-101 DEKraft |  | 3
40080DEK | Выключатель-разъединитель 2500A 4P с видимым разрывом задн. дост. ВР-101 DEKraft |  | 4
40100DEK | Выключатель-разъединитель 80A 3P два напр. тандем ВР-101 DEKraft |  | 39
40101DEK | Выключатель-разъединитель 100A 3P два напр. тандем ВР-101 DEKraft |  | 47
40102DEK | Выключатель-разъединитель 125A 3P два напр. тандем ВР-101 DEKraft |  | 43
40103DEK | Выключатель-разъединитель 160A 3P два напр. тандем ВР-101 DEKraft |  | 12
40105DEK | Выключатель-разъединитель 250A 3P два напр. тандем ВР-101 DEKraft |  | 20
40107DEK | Выключатель-разъединитель 400A 3P два напр. тандем ВР-101 DEKraft |  | 96
40108DEK | Выключатель-разъединитель 500A 3P два напр. тандем ВР-101 DEKraft |  | 3
40109DEK | Выключатель-разъединитель 630A 3P два напр. тандем ВР-101 DEKraft |  | 43
40110DEK | Выключатель-разъединитель 800A 3P два напр. тандем ВР-101 DEKraft |  | 15
40111DEK | Выключатель-разъединитель 1000A 3P два напр. тандем ВР-101 DEKraft |  | 16
40113DEK | Выключатель-разъединитель 1600A 3P два напр. тандем ВР-101 DEKraft |  | 13
40114DEK | Выключатель-разъединитель 2000A 3P два напр. тандем ВР-101 DEKraft |  | 10
40115DEK | Выключатель-разъединитель 2500A 3P два напр. тандем ВР-101 DEKraft |  | 14
40116DEK | Выключатель-разъединитель 3150A 3P два напр. тандем ВР-101 DEKraft |  | 10
40117DEK | Выключатель-разъединитель 80A 4P два напр. тандем ВР-101 DEKraft |  | 17
40118DEK | Выключатель-разъединитель 100A 4P два напр. тандем ВР-101 DEKraft |  | 111
40119DEK | Выключатель-разъединитель 125A 4P два напр. тандем ВР-101 DEKraft |  | 10
40120DEK | Выключатель-разъединитель 160A 4P два напр. тандем ВР-101 DEKraft |  | 3
40121DEK | Выключатель-разъединитель 200A 4P два напр. тандем ВР-101 DEKraft |  | 3
40122DEK | Выключатель-разъединитель 250A 4P два напр. тандем ВР-101 DEKraft |  | 5
40123DEK | Выключатель-разъединитель 315A 4P два напр. тандем ВР-101 DEKraft |  | 8
40127DEK | Выключатель-разъединитель 800A 4P два напр. тандем ВР-101 DEKraft |  | 2
40128DEK | Выключатель-разъединитель 1000A 4P два напр. тандем ВР-101 DEKraft |  | 3
40150DEK | Выключатель-разъединитель 125A 3P два напр. тандем с видимым разрывом ВР-101 DEKraft |  | 15
40155DEK | Выключатель-разъединитель 400A 3P два напр. тандем с видимым разрывом ВР-101 DEKraft |  | 6
27211DEK | Расцепитель мин. напряжения с выдержкой времени AC 230В ВА-750 DEKraft |  | 10
27231DEK | Привод моторный AC 230В ВА-752 DEKraft |  | 11
27233DEK | Привод моторный DC 220В ВА-752 DEKraft |  | 64
27244DEK | Блокировка в отключенном состоянии 2 замка 1 ключ ВА-751 DEKraft |  | 31
27245DEK | Блокировка в отключенном состоянии 1 замок 1 ключ ВА-751 DEKraft |  | 57
27249DEK | Блокировка в отключенном состоянии 3 замка 2 ключа ВА-752 DEKraft |  | 126
27251DEK | Блокировка в отключенном состоянии 1 замок 1 ключ ВА-752 DEKraft |  | 11
27252DEK | Блокировка дверцы ВА-751 DEKraft |  | 6
27279DEK | Трансформатор тока для измерения тока в N проводнике (630-1600А) ВА-751 DEKraft |  | 7
27283DEK | Трансформатор тока для измерения тока в N проводнике (1600-4000А) ВА-752 DEKraft |  | 1
27300DEK | Блокировка механическая троссами для 2х стационарных ВА-751 DEKraft |  | 20
27302DEK | Блокировка механическая троссами для 2х стационарных ВА-752 DEKraft |  | 19
27304DEK | Блокировка механическая троссами для 3х стационарных ВА-752 DEKraft |  | 12
27305DEK | Блокировка механическая троссами для 2х выкатных ВА-751 DEKraft |  | 17
27307DEK | Блокировка механическая троссами для 2х выкатных ВА-752 DEKraft |  | 10
27310DEK | Шины выносные комп. 6 шт. ВА-751 3P DEKraft |  | 12
27311DEK | Шины выносные комп. 8 шт. ВА-751 4P DEKraft |  | 18
27002DEK | Воздушный авт. выкл. стационарный 3P 800А 50кА расцепитель М ВА-751 DEKraft |  | 3
27003DEK | Воздушный авт. выкл. стационарный 3P 1000А 50кА расцепитель М ВА-751 DEKraft |  | 23
27004DEK | Воздушный авт. выкл. стационарный 3P 1250А 50кА расцепитель М ВА-751 DEKraft |  | 7
27005DEK | Воздушный авт. выкл. стационарный 3P 1600А 50кА расцепитель М ВА-751 DEKraft |  | 29
27016DEK | Воздушный авт. выкл. стационарный 3P 2000А 100кА расцепитель М ВА-752 DEKraft |  | 8
27017DEK | Воздушный авт. выкл. стационарный 3P 2500А 100кА расцепитель М ВА-752 DEKraft |  | 6
27018DEK | Воздушный авт. выкл. стационарный 3P 3200А 100кА расцепитель М ВА-752 DEKraft |  | 2
27019DEK | Воздушный авт. выкл. стационарный 3P 4000А 100кА расцепитель М ВА-752 DEKraft |  | 6
27021DEK | Воздушный авт. выкл. стационарный 3P 630А 50кА расцепитель Н ВА-751 DEKraft |  | 1
27022DEK | Воздушный авт. выкл. стационарный 3P 800А 50кА расцепитель Н ВА-751 DEKraft |  | 8
27023DEK | Воздушный авт. выкл. стационарный 3P 1000А 50кА расцепитель Н ВА-751 DEKraft |  | 7
27024DEK | Воздушный авт. выкл. стационарный 3P 1250А 50кА расцепитель Н ВА-751 DEKraft |  | 3
27025DEK | Воздушный авт. выкл. стационарный 3P 1600А 50кА расцепитель Н ВА-751 DEKraft |  | 8
27036DEK | Воздушный авт. выкл. стационарный 3P 2000А 100кА расцепитель Н ВА-752 DEKraft |  | 2
27037DEK | Воздушный авт. выкл. стационарный 3P 2500А 100кА расцепитель Н ВА-752 DEKraft |  | 12
27038DEK | Воздушный авт. выкл. стационарный 3P 3200А 100кА расцепитель Н ВА-752 DEKraft |  | 3
27039DEK | Воздушный авт. выкл. стационарный 3P 4000А 100кА расцепитель Н ВА-752 DEKraft |  | 3
27041DEK | Воздушный авт. выкл. выкатной 3P 630А 50кА расцепитель М ВА-751 DEKraft |  | 4
27042DEK | Воздушный авт. выкл. выкатной 3P 800А 50кА расцепитель М ВА-751 DEKraft |  | 12
27043DEK | Воздушный авт. выкл. выкатной 3P 1000А 50кА расцепитель М ВА-751 DEKraft |  | 10
27044DEK | Воздушный авт. выкл. выкатной 3P 1250А 50кА расцепитель М ВА-751 DEKraft |  | 6
27045DEK | Воздушный авт. выкл. выкатной 3P 1600А 50кА расцепитель М ВА-751 DEKraft |  | 53
27055DEK | Воздушный авт. выкл. выкатной 3P 1600А 100кА расцепитель М ВА-752 DEKraft |  | 5
27056DEK | Воздушный авт. выкл. выкатной 3P 2000А 100кА расцепитель М ВА-752 DEKraft |  | 29
27057DEK | Воздушный авт. выкл. выкатной 3P 2500А 100кА расцепитель М ВА-752 DEKraft |  | 73
27058DEK | Воздушный авт. выкл. выкатной 3P 3200А 100кА расцепитель М ВА-752 DEKraft |  | 33
27059DEK | Воздушный авт. выкл. выкатной 3P 4000А 100кА расцепитель М ВА-752 DEKraft |  | 10
27064DEK | Воздушный авт. выкл. выкатной 3P 630А 50кА расцепитель Н ВА-751 DEKraft |  | 14
27065DEK | Воздушный авт. выкл. выкатной 3P 800А 50кА расцепитель Н ВА-751 DEKraft |  | 38
27066DEK | Воздушный авт. выкл. выкатной 3P 1000А 50кА расцепитель Н ВА-751 DEKraft |  | 6
27067DEK | Воздушный авт. выкл. выкатной 3P 1250А 50кА расцепитель Н ВА-751 DEKraft |  | 14
27068DEK | Воздушный авт. выкл. выкатной 3P 1600А 50кА расцепитель Н ВА-751 DEKraft |  | 13
27078DEK | Воздушный авт. выкл. выкатной 3P 1600А 100кА расцепитель Н ВА-752 DEKraft |  | 46
27079DEK | Воздушный авт. выкл. выкатной 3P 2000А 100кА расцепитель Н ВА-752 DEKraft |  | 15
27081DEK | Воздушный авт. выкл. выкатной 3P 3200А 100кА расцепитель Н ВА-752 DEKraft |  | 23
27082DEK | Воздушный авт. выкл. выкатной 3P 4000А 100кА расцепитель Н ВА-752 DEKraft |  | 37
27080DEK | Воздушный авт. выкл. выкатной 3P 2500А 100кА расцепитель Н ВА-752 DEKraft |  | 15
27130DEK | Воздушный авт. выкл. выкатной 4P 1250А 50кА расцепитель М ВА-751 DEKraft |  | 6
27142DEK | Воздушный авт. выкл. выкатной 4P 2000А 100кА расцепитель М ВА-752 DEKraft |  | 8
27148DEK | Воздушный авт. выкл. выкатной 4P 800А 50кА расцепитель Н ВА-751 DEKraft |  | 3
27149DEK | Воздушный авт. выкл. выкатной 4P 1000А 50кА расцепитель Н ВА-751 DEKraft |  | 10
27150DEK | Воздушный авт. выкл. выкатной 4P 1250А 50кА расцепитель Н ВА-751 DEKraft |  | 4
27151DEK | Воздушный авт. выкл. выкатной 4P 1600А 50кА расцепитель Н ВА-751 DEKraft |  | 14
27161DEK | Воздушный авт. выкл. выкатной 4P 1600А 100кА расцепитель Н ВА-752 DEKraft |  | 5
27162DEK | Воздушный авт. выкл. выкатной 4P 2000А 100кА расцепитель Н ВА-752 DEKraft |  | 3
27163DEK | Воздушный авт. выкл. выкатной 4P 2500А 100кА расцепитель Н ВА-752 DEKraft |  | 19
27164DEK | Воздушный авт. выкл. выкатной 4P 3200А 100кА расцепитель Н ВА-752 DEKraft |  | 6
27165DEK | Воздушный авт. выкл. выкатной 4P 4000А 100кА расцепитель Н ВА-752 DEKraft |  | 32
27203DEK | Расцепитель мин. напряжения AC 230В ВА-750 DEKraft |  | 2
27204DEK | Расцепитель мин. напряжения AC 400В ВА-750 DEKraft |  | 63
27187DEK | Расцепитель независимый AC 230В ВА-750 DEKraft |  | 9
27188DEK | Расцепитель независимый AC 400В ВА-750 DEKraft |  | 62
27189DEK | Расцепитель независимый DC 220В ВА-750 DEKraft |  | 114
27195DEK | Электромагнит включения AC 230В ВА-750 DEKraft |  | 18
27197DEK | Электромагнит включения DC 220В ВА-750 DEKraft |  | 116
27207DEK | Расцепитель мин. напряжения с выдержкой времени AC 230В ВА-730 DEKraft |  | 1
27215DEK | Привод моторный AC 230В ВА-731 DEKraft |  | 12
27217DEK | Привод моторный DC 220В ВА-731 DEKraft |  | 11
27218DEK | Привод моторный DC 110В ВА-731 DEKraft |  | 6
27219DEK | Привод моторный AC 230В ВА-732 DEKraft |  | 3
27221DEK | Привод моторный DC 220В ВА-732 DEKraft |  | 12
27223DEK | Привод моторный AC 230В ВА-733 DEKraft |  | 9
27247DEK | Блокировка в отключенном состоянии 2 замка 1 ключ ВА-730 DEKraft |  | 62
27248DEK | Блокировка в отключенном состоянии 1 замок 1 ключ ВА-730 DEKraft |  | 6
27246DEK | Блокировка в отключенном состоянии 3 замка 2 ключа ВА-730 DEKraft |  | 43
27280DEK | Трансформатор тока для измерения тока в N проводнике (630-800А) ВА-731 DEKraft |  | 8
27281DEK | Трансформатор тока для измерения тока в N проводнике (1000-2000А) ВА-731 DEKraft |  | 19
27282DEK | Трансформатор тока для измерения тока в N проводнике (2000-3200А) ВА-732 DEKraft |  | 11
27284DEK | Трансформатор тока для измерения тока в N проводнике (4000-6300А) ВА-733 DEKraft |  | 20
27297DEK | Модуль передачи сигнала для блока управления Н ВА-730/750 DEKraft |  | 85
27298DEK | Блок питания (вх. напряжение DC (110-220B) вых. напряжение DC 24B) ВА-730/750 DEKraft |  | 7
27299DEK | Блок питания (вх. напряжение AC (230-400B) вых. Напряжение DC 24B) ВА-730/750 DEKraft |  | 41
27301DEK | Блокировка механическая троссами для 2х стационарных ВА-731/ВА-732 DEKraft |  | 8
27303DEK | Блокировка механическая троссами для 3х стационарных ВА-731/ВА-732 DEKraft |  | 10
27306DEK | Блокировка механическая троссами для 2х выкатных ВА-730 DEKraft |  | 8
27308DEK | Блокировка механическая троссами для 3х выкатных ВА-730 DEKraft |  | 20
27006DEK | Воздушный авт. выкл. стационарный 3P 630А 80кА расцепитель М ВА-731 DEKraft |  | 2
27007DEK | Воздушный авт. выкл. стационарный 3P 800А 80кА расцепитель М ВА-731 DEKraft |  | 17
27008DEK | Воздушный авт. выкл. стационарный 3P 1000А 80кА расцепитель М ВА-731 DEKraft |  | 28
27009DEK | Воздушный авт. выкл. стационарный 3P 1250А 80кА расцепитель М ВА-731 DEKraft |  | 9
27010DEK | Воздушный авт. выкл. стационарный 3P 1600А 80кА расцепитель М ВА-731 DEKraft |  | 36
27011DEK | Воздушный авт. выкл. стационарный 3P 2000А 80кА расцепитель М ВА-731 DEKraft |  | 35
27012DEK | Воздушный авт. выкл. стационарный 3P 2000А 80кА расцепитель М ВА-732 DEKraft |  | 15
27013DEK | Воздушный авт. выкл. стационарный 3P 2500А 80кА расцепитель М ВА-732 DEKraft |  | 15
27014DEK | Воздушный авт. выкл. стационарный 3P 3200А 80кА расцепитель М ВА-732 DEKraft |  | 15
27027DEK | Воздушный авт. выкл. стационарный 3P 800А 80кА расцепитель Н ВА-731 DEKraft |  | 3
27028DEK | Воздушный авт. выкл. стационарный 3P 1000А 80кА расцепитель Н ВА-731 DEKraft |  | 7
27029DEK | Воздушный авт. выкл. стационарный 3P 1250А 80кА расцепитель Н ВА-731 DEKraft |  | 6
27030DEK | Воздушный авт. выкл. стационарный 3P 1600А 80кА расцепитель Н ВА-731 DEKraft |  | 15
27031DEK | Воздушный авт. выкл. стационарный 3P 2000А 80кА расцепитель Н ВА-731 DEKraft |  | 20
27034DEK | Воздушный авт. выкл. стационарный 3P 3200А 80кА расцепитель Н ВА-732 DEKraft |  | 8
27032DEK | Воздушный авт. выкл. стационарный 3P 2000А 80кА расцепитель Н ВА-732 DEKraft |  | 3
27046DEK | Воздушный авт. выкл. выкатной 3P 630А 80кА расцепитель М ВА-731 DEKraft |  | 21
27047DEK | Воздушный авт. выкл. выкатной 3P 800А 80кА расцепитель М ВА-731 DEKraft |  | 26
27048DEK | Воздушный авт. выкл. выкатной 3P 1000А 80кА расцепитель М ВА-731 DEKraft |  | 38
27050DEK | Воздушный авт. выкл. выкатной 3P 1600А 80кА расцепитель М ВА-731 DEKraft |  | 64
27051DEK | Воздушный авт. выкл. выкатной 3P 2000А 80кА расцепитель М ВА-731 DEKraft |  | 22
27052DEK | Воздушный авт. выкл. выкатной 3P 2000А 80кА расцепитель М ВА-732 DEKraft |  | 40
27049DEK | Воздушный авт. выкл. выкатной 3P 1250А 80кА расцепитель М ВА-731 DEKraft |  | 19
27053DEK | Воздушный авт. выкл. выкатной 3P 2500А 80кА расцепитель М ВА-732 DEKraft |  | 43
27054DEK | Воздушный авт. выкл. выкатной 3P 3200А 80кА расцепитель М ВА-732 DEKraft |  | 46
27060DEK | Воздушный авт. выкл. выкатной 3P 4000А 120кА расцепитель М ВА-733 DEKraft |  | 2
27061DEK | Воздушный авт. выкл. выкатной 3P 5000А 120кА расцепитель М ВА-733 DEKraft |  | 7
27069DEK | Воздушный авт. выкл. выкатной 3P 630А 80кА расцепитель Н ВА-731 DEKraft |  | 14
27070DEK | Воздушный авт. выкл. выкатной 3P 800А 80кА расцепитель Н ВА-731 DEKraft |  | 43
27071DEK | Воздушный авт. выкл. выкатной 3P 1000А 80кА расцепитель Н ВА-731 DEKraft |  | 56
27072DEK | Воздушный авт. выкл. выкатной 3P 1250А 80кА расцепитель Н ВА-731 DEKraft |  | 6
27073DEK | Воздушный авт. выкл. выкатной 3P 1600А 80кА расцепитель Н ВА-731 DEKraft |  | 52
27074DEK | Воздушный авт. выкл. выкатной 3P 2000А 80кА расцепитель Н ВА-731 DEKraft |  | 18
27075DEK | Воздушный авт. выкл. выкатной 3P 2000А 80кА расцепитель Н ВА-732 DEKraft |  | 8
27076DEK | Воздушный авт. выкл. выкатной 3P 2500А 80кА расцепитель Н ВА-732 DEKraft |  | 31
27077DEK | Воздушный авт. выкл. выкатной 3P 3200А 80кА расцепитель Н ВА-732 DEKraft |  | 39
27083DEK | Воздушный авт. выкл. выкатной 3P 4000А 120кА расцепитель Н ВА-733 DEKraft |  | 12
27084DEK | Воздушный авт. выкл. выкатной 3P 5000А 120кА расцепитель Н ВА-733 DEKraft |  | 18
27085DEK | Воздушный авт. выкл. выкатной 3P 6300А 120кА расцепитель Н ВА-733 DEKraft |  | 6
27093DEK | Воздушный авт. выкл. стационарный 4P 800А 80кА расцепитель М ВА-731 DEKraft |  | 3
27096DEK | Воздушный авт. выкл. стационарный 4P 1600А 80кА расцепитель М ВА-731 DEKraft |  | 3
27134DEK | Воздушный авт. выкл. выкатной 4P 1000А 80кА расцепитель М ВА-731 DEKraft |  | 4
27154DEK | Воздушный авт. выкл. выкатной 4P 1000А 80кА расцепитель Н ВА-731 DEKraft |  | 6
27155DEK | Воздушный авт. выкл. выкатной 4P 1250А 80кА расцепитель Н ВА-731 DEKraft |  | 6
27156DEK | Воздушный авт. выкл. выкатной 4P 1600А 80кА расцепитель Н ВА-731 DEKraft |  | 2
27157DEK | Воздушный авт. выкл. выкатной 4P 2000А 80кА расцепитель Н ВА-731 DEKraft |  | 6
27158DEK | Воздушный авт. выкл. выкатной 4P 2000А 80кА расцепитель Н ВА-732 DEKraft |  | 3
27159DEK | Воздушный авт. выкл. выкатной 4P 2500А 80кА расцепитель Н ВА-732 DEKraft |  | 4
27160DEK | Воздушный авт. выкл. выкатной 4P 3200А 80кА расцепитель Н ВА-732 DEKraft |  | 3
27153DEK | Воздушный авт. выкл. выкатной 4P 800А 80кА расцепитель Н ВА-731 DEKraft |  | 5
27183DEK | Расцепитель независимый AC 230В ВА-730 DEKraft |  | 64
27185DEK | Расцепитель независимый DC 220В ВА-730 DEKraft |  | 36
27186DEK | Расцепитель независимый DC 110В ВА-730 DEKraft |  | 62
27191DEK | Электромагнит включения AC 230В ВА-730 DEKraft |  | 98
27193DEK | Электромагнит включения DC 220В ВА-730 DEKraft |  | 49
27194DEK | Электромагнит включения DC 110В ВА-730 DEKraft |  | 62
27199DEK | Расцепитель мин. напряжения AC 230В ВА-730 DEKraft |  | 30
21756DEK | Воздушный авт. выкл. стационарный 3P 2000А 80кА р DEKraft |  | 1
21755DEK | Воздушный авт. выкл. стационарный 3P 1600А 80кА р DEKraft |  | 2
21753DEK | Воздушный авт. выкл. стационарный 3P 1000А 80кА р DEKraft |  | 4
21738DEK | Воздушный авт. выкл. стационарный 3P 3200А 80кА р DEKraft |  | 1
21734DEK | Воздушный авт. выкл. стационарный 3P 1600А 80кА р DEKraft |  | 4
21733DEK | Воздушный авт. выкл. стационарный 3P 1250А 80кА р DEKraft |  | 1
21732DEK | Воздушный авт. выкл. стационарный 3P 1000А 80кА р DEKraft |  | 20
21731DEK | Воздушный авт. выкл. стационарный 3P 800А 80кА р DEKraft |  | 2
21730DEK | Воздушный авт. выкл. стационарный 3P 630А 80кА р DEKraft |  | 1
21741DEK | Воздушный авт. выкл. выкатной 3P 1000А 80кА расц. DEKraft |  | 16
21724DEK | Воздушный авт. выкл. выкатной 3P 1250А 80кА расц. DEKraft |  | 2
21722DEK | Воздушный авт. выкл. выкатной 3P 800А 80кА расц. DEKraft |  | 4
13212DEK | Авт. выкл. 2P 10A х-ка D ВА-105 10кА DEKraft |  | 102
13213DEK | Авт. выкл. 2P 16A х-ка D ВА-105 10кА DEKraft |  | 130
13214DEK | Авт. выкл. 2P 20A х-ка D ВА-105 10кА DEKraft |  | 71
13215DEK | Авт. выкл. 2P 25A х-ка D ВА-105 10кА DEKraft |  | 148
13216DEK | Авт. выкл. 2P 32A х-ка D ВА-105 10кА DEKraft |  | 16
13217DEK | Авт. выкл. 2P 40A х-ка D ВА-105 10кА DEKraft |  | 72
13218DEK | Авт. выкл. 2P 50A х-ка D ВА-105 10кА DEKraft |  | 46
13219DEK | Авт. выкл. 2P 63A х-ка D ВА-105 10кА DEKraft |  | 52
13220DEK | Авт. выкл. 3P 1A х-ка D ВА-105 10кА DEKraft |  | 2
13221DEK | Авт. выкл. 3P 2A х-ка D ВА-105 10кА DEKraft |  | 39
13222DEK | Авт. выкл. 3P 4A х-ка D ВА-105 10кА DEKraft |  | 48
13238DEK | Авт. выкл. 4P 20A х-ка D ВА-105 10кА DEKraft |  | 4
13240DEK | Авт. выкл. 4P 32A х-ка D ВА-105 10кА DEKraft |  | 10
13241DEK | Авт. выкл. 4P 40A х-ка D ВА-105 10кА DEKraft |  | 52
13242DEK | Авт. выкл. 4P 50A х-ка D ВА-105 10кА DEKraft |  | 55
13243DEK | Авт. выкл. 4P 63A х-ка D ВА-105 10кА DEKraft |  | 66
13184DEK | Авт. выкл. 4P 1A х-ка C ВА-105 10кА DEKraft |  | 10
13185DEK | Авт. выкл. 4P 2A х-ка C ВА-105 10кА DEKraft |  | 57
13186DEK | Авт. выкл. 4P 4A х-ка C ВА-105 10кА DEKraft |  | 52
13187DEK | Авт. выкл. 4P 6A х-ка C ВА-105 10кА DEKraft |  | 75
13188DEK | Авт. выкл. 4P 10A х-ка C ВА-105 10кА DEKraft |  | 82
13189DEK | Авт. выкл. 4P 16A х-ка C ВА-105 10кА DEKraft |  | 134
13190DEK | Авт. выкл. 4P 20A х-ка C ВА-105 10кА DEKraft |  | 54
13191DEK | Авт. выкл. 4P 25A х-ка C ВА-105 10кА DEKraft |  | 315
13300DEK | Расц. незав. AC/DC 12/24В для ВА-105 DEKraft |  | 295
13301DEK | Расц. незав. AC/DC 48В для ВА-105 DEKraft |  | 194
13302DEK | Расц. незав. AC110-415В DC110-130В для ВА-105 DEKraft |  | 965
13303DEK | Контакт дополнительный для ВА-105 DEKraft |  | 14086
13304DEK | Контакт сигнальный для ВА-105 DEKraft |  | 2965
13192DEK | Авт. выкл. 4P 32A х-ка C ВА-105 10кА DEKraft |  | 22
13193DEK | Авт. выкл. 4P 40A х-ка C ВА-105 10кА DEKraft |  | 146
13194DEK | Авт. выкл. 4P 50A х-ка C ВА-105 10кА DEKraft |  | 18
13205DEK | Авт. выкл. 1P 40A х-ка D ВА-105 10кА DEKraft |  | 150
13206DEK | Авт. выкл. 1P 50A х-ка D ВА-105 10кА DEKraft |  | 75
13207DEK | Авт. выкл. 1P 63A х-ка D ВА-105 10кА DEKraft |  | 2
13208DEK | Авт. выкл. 2P 1A х-ка D ВА-105 10кА DEKraft |  | 38
13209DEK | Авт. выкл. 2P 2A х-ка D ВА-105 10кА DEKraft |  | 140
13210DEK | Авт. выкл. 2P 4A х-ка D ВА-105 10кА DEKraft |  | 196
13211DEK | Авт. выкл. 2P 6A х-ка D ВА-105 10кА DEKraft |  | 119
13133DEK | Авт. выкл. 3P 40A х-ка B ВА-105 10кА DEKraft |  | 70
13141DEK | Авт. выкл. 4P 16A х-ка B ВА-105 10кА DEKraft |  | 92
13142DEK | Авт. выкл. 4P 20A х-ка B ВА-105 10кА DEKraft |  | 26
13143DEK | Авт. выкл. 4P 25A х-ка B ВА-105 10кА DEKraft |  | 8
13144DEK | Авт. выкл. 4P 32A х-ка B ВА-105 10кА DEKraft |  | 46
13145DEK | Авт. выкл. 4P 40A х-ка B ВА-105 10кА DEKraft |  | 4
13146DEK | Авт. выкл. 4P 50A х-ка B ВА-105 10кА DEKraft |  | 17
13147DEK | Авт. выкл. 4P 63A х-ка B ВА-105 10кА DEKraft |  | 23
13148DEK | Авт. выкл. 1P 1A х-ка C ВА-105 10кА DEKraft |  | 330
13149DEK | Авт. выкл. 1P 2A х-ка C ВА-105 10кА DEKraft |  | 2443
13150DEK | Авт. выкл. 1P 4A х-ка C ВА-105 10кА DEKraft |  | 1227
13151DEK | Авт. выкл. 1P 6A х-ка C ВА-105 10кА DEKraft |  | 4384
13152DEK | Авт. выкл. 1P 10A х-ка C ВА-105 10кА DEKraft |  | 3303
13155DEK | Авт. выкл. 1P 25A х-ка C ВА-105 10кА DEKraft |  | 674
13176DEK | Авт. выкл. 3P 10A х-ка C ВА-105 10кА DEKraft |  | 1115
13177DEK | Авт. выкл. 3P 16A х-ка C ВА-105 10кА DEKraft |  | 455
13178DEK | Авт. выкл. 3P 20A х-ка C ВА-105 10кА DEKraft |  | 52
13179DEK | Авт. выкл. 3P 25A х-ка C ВА-105 10кА DEKraft |  | 3534
13180DEK | Авт. выкл. 3P 32A х-ка C ВА-105 10кА DEKraft |  | 763
13139DEK | Авт. выкл. 4P 6A х-ка B ВА-105 10кА DEKraft |  | 98
13140DEK | Авт. выкл. 4P 10A х-ка B ВА-105 10кА DEKraft |  | 2
13175DEK | Авт. выкл. 3P 6A х-ка C ВА-105 10кА DEKraft |  | 1321
13174DEK | Авт. выкл. 3P 4A х-ка C ВА-105 10кА DEKraft |  | 191
13103DEK | Авт. выкл. 1P 6A х-ка B ВА-105 10кА DEKraft |  | 289
13104DEK | Авт. выкл. 1P 10A х-ка B ВА-105 10кА DEKraft |  | 1236
13105DEK | Авт. выкл. 1P 16A х-ка B ВА-105 10кА DEKraft |  | 270
13106DEK | Авт. выкл. 1P 20A х-ка B ВА-105 10кА DEKraft |  | 148
13134DEK | Авт. выкл. 3P 50A х-ка B ВА-105 10кА DEKraft |  | 165
13135DEK | Авт. выкл. 3P 63A х-ка B ВА-105 10кА DEKraft |  | 53
13107DEK | Авт. выкл. 1P 25A х-ка B ВА-105 10кА DEKraft |  | 127
13108DEK | Авт. выкл. 1P 32A х-ка B ВА-105 10кА DEKraft |  | 221
13109DEK | Авт. выкл. 1P 40A х-ка B ВА-105 10кА DEKraft |  | 131
13110DEK | Авт. выкл. 1P 50A х-ка B ВА-105 10кА DEKraft |  | 175
13111DEK | Авт. выкл. 1P 63A х-ка B ВА-105 10кА DEKraft |  | 29
13115DEK | Авт. выкл. 2P 6A х-ка B ВА-105 10кА DEKraft |  | 117
13116DEK | Авт. выкл. 2P 10A х-ка B ВА-105 10кА DEKraft |  | 196
13117DEK | Авт. выкл. 2P 16A х-ка B ВА-105 10кА DEKraft |  | 304
13118DEK | Авт. выкл. 2P х-ка B 20A ВА-105 10кА DEKraft |  | 145
13119DEK | Авт. выкл. 2P 25A х-ка B ВА-105 10кА DEKraft |  | 61
13120DEK | Авт. выкл. 2P 32A х-ка B ВА-105 10кА DEKraft |  | 9
13121DEK | Авт. выкл. 2P 40A х-ка B ВА-105 10кА DEKraft |  | 25
13122DEK | Авт. выкл. 2P 50A х-ка B ВА-105 10кА DEKraft |  | 39
13123DEK | Авт. выкл. 2P 63A х-ка B ВА-105 10кА DEKraft |  | 9
13127DEK | Авт. выкл. 3P 6A х-ка B ВА-105 10кА DEKraft |  | 150
13128DEK | Авт. выкл. 3P 10A х-ка B ВА-105 10кА DEKraft |  | 4
13129DEK | Авт. выкл. 3P 16A х-ка B ВА-105 10кА DEKraft |  | 136
13130DEK | Авт. выкл. 3P 20A х-ка B ВА-105 10кА DEKraft |  | 43
13131DEK | Авт. выкл. 3P 25A х-ка B ВА-105 10кА DEKraft |  | 102
13132DEK | Авт. выкл. 3P 32A х-ка B ВА-105 10кА DEKraft |  | 14
13153DEK | Авт. выкл. 1P 16A х-ка C ВА-105 10кА DEKraft |  | 4123
13154DEK | Авт. выкл. 1P 20A х-ка C ВА-105 10кА DEKraft |  | 574
13156DEK | Авт. выкл. 1P 32A х-ка C ВА-105 10кА DEKraft |  | 202
13157DEK | Авт. выкл. 1P 40A х-ка C ВА-105 10кА DEKraft |  | 63
13158DEK | Авт. выкл. 1P 50A х-ка C ВА-105 10кА DEKraft |  | 380
13159DEK | Авт. выкл. 1P 63A х-ка C ВА-105 10кА DEKraft |  | 384
13160DEK | Авт. выкл. 2P 1A х-ка C ВА-105 10кА DEKraft |  | 419
13161DEK | Авт. выкл. 2P 2A х-ка C ВА-105 10кА DEKraft |  | 1329
13162DEK | Авт. выкл. 2P 4A х-ка C ВА-105 10кА DEKraft |  | 1072
13163DEK | Авт. выкл. 2P 6A х-ка C ВА-105 10кА DEKraft |  | 1182
13164DEK | Авт. выкл. 2P 10A х-ка C ВА-105 10кА DEKraft |  | 602
13165DEK | Авт. выкл. 2P 16A х-ка C ВА-105 10кА DEKraft |  | 903
13166DEK | Авт. выкл. 2P 20A х-ка C ВА-105 10кА DEKraft |  | 192
13167DEK | Авт. выкл. 2P 25A х-ка C ВА-105 10кА DEKraft |  | 275
13169DEK | Авт. выкл. 2P 40A х-ка C ВА-105 10кА DEKraft |  | 104
13170DEK | Авт. выкл. 2P 50A х-ка C ВА-105 10кА DEKraft |  | 297
13171DEK | Авт. выкл. 2P 63A х-ка C ВА-105 10кА DEKraft |  | 86
13172DEK | Авт. выкл. 3P 1A х-ка C ВА-105 10кА DEKraft |  | 162
13173DEK | Авт. выкл. 3P 2A х-ка C ВА-105 10кА DEKraft |  | 295
13227DEK | Авт. выкл. 3P 25A х-ка D ВА-105 10кА DEKraft |  | 402
13228DEK | Авт. выкл. 3P 32A х-ка D ВА-105 10кА DEKraft |  | 155
13229DEK | Авт. выкл. 3P 40A х-ка D ВА-105 10кА DEKraft |  | 278
13230DEK | Авт. выкл. 3P 50A х-ка D ВА-105 10кА DEKraft |  | 234
13231DEK | Авт. выкл. 3P 63A х-ка D ВА-105 10кА DEKraft |  | 225
13232DEK | Авт. выкл. 4P 1A х-ка D ВА-105 10кА DEKraft |  | 26
13233DEK | Авт. выкл. 4P 2A х-ка D ВА-105 10кА DEKraft |  | 18
13234DEK | Авт. выкл. 4P 4A х-ка D ВА-105 10кА DEKraft |  | 1
13235DEK | Авт. выкл. 4P 6A х-ка D ВА-105 10кА DEKraft |  | 33
13236DEK | Авт. выкл. 4P 10A х-ка D ВА-105 10кА DEKraft |  | 38
13237DEK | Авт. выкл. 4P 16A х-ка D ВА-105 10кА DEKraft |  | 30
13239DEK | Авт. выкл. 4P 25A х-ка D ВА-105 10кА DEKraft |  | 53
13181DEK | Авт. выкл. 3P 40A х-ка C ВА-105 10кА DEKraft |  | 540
13182DEK | Авт. выкл. 3P 50A х-ка C ВА-105 10кА DEKraft |  | 446
13183DEK | Авт. выкл. 3P 63A х-ка C ВА-105 10кА DEKraft |  | 782
13195DEK | Авт. выкл. 4P 63A х-ка C ВА-105 10кА DEKraft |  | 29
13196DEK | Авт. выкл. 1P 1A х-ка D ВА-105 10кА DEKraft |  | 99
13197DEK | Авт. выкл. 1P 2A х-ка D ВА-105 10кА DEKraft |  | 166
13198DEK | Авт. выкл. 1P 4A х-ка D ВА-105 10кА DEKraft |  | 185
13199DEK | Авт. выкл. 1P 6A х-ка D ВА-105 10кА DEKraft |  | 150
13203DEK | Авт. выкл. 1P 25A х-ка D ВА-105 10кА DEKraft |  | 159
13204DEK | Авт. выкл. 1P 32A х-ка D ВА-105 10кА DEKraft |  | 154
13223DEK | Авт. выкл. 3P 6A х-ка D ВА-105 10кА DEKraft |  | 96
13224DEK | Авт. выкл. 3P 10A х-ка D ВА-105 10кА DEKraft |  | 184
13225DEK | Авт. выкл. 3P 16A х-ка D ВА-105 10кА DEKraft |  | 328
13226DEK | Авт. выкл. 3P 20A х-ка D ВА-105 10кА DEKraft |  | 92
11132DEK | Авт. выкл. 3Р 63А х-ка D ВА-101 4,5кА DEKraft |  | 1821
11110DEK | Авт. выкл. 2Р 2А х-ка D ВА-101 4,5кА DEKraft |  | 120
11048DEK | Авт. выкл. 4Р 63А х-ка B ВА-101 4,5кА DEKraft |  | 217
11030DEK | Авт. выкл. 3Р 16А х-ка B ВА-101 4,5кА DEKraft |  | 507
11015DEK | Авт. выкл. 2Р 3А х-ка B ВА-101 4,5кА DEKraft |  | 74
11002DEK | Авт. выкл. 1Р 2А х-ка B ВА-101 4,5кА DEKraft |  | 1473
11083DEK | Авт. выкл. 3Р 50А х-ка C ВА-101 4,5кА DEKraft | 1 | 13338
11052DEK | Авт. выкл. 1Р 6А х-ка C ВА-101 4,5кА DEKraft | 2000 | 95961
11128DEK | Авт. выкл. 3Р 25А х-ка D ВА-101 4,5кА DEKraft | 35 | 4804
11054DEK | Авт. выкл. 1Р 16А х-ка C ВА-101 4,5кА DEKraft | 2 | 638397
11066DEK | Авт. выкл. 2Р 16А х-ка C ВА-101 4,5кА DEKraft | 25 | 32943
11055DEK | Авт. выкл. 1Р 20А х-ка C ВА-101 4,5кА DEKraft | 4 | 92018
11069DEK | Авт. выкл. 2Р 32А х-ка C ВА-101 4,5кА DEKraft | 5 | 22691
11057DEK | Авт. выкл. 1Р 32А х-ка C ВА-101 4,5кА DEKraft | 11 | 66671
11058DEK | Авт. выкл. 1Р 40А х-ка C ВА-101 4,5кА DEKraft |  | 22871
11070DEK | Авт. выкл. 2Р 40А х-ка C ВА-101 4,5кА DEKraft |  | 19143
11071DEK | Авт. выкл. 2Р 50А х-ка C ВА-101 4,5кА DEKraft |  | 10337
11072DEK | Авт. выкл. 2Р 63А х-ка C ВА-101 4,5кА DEKraft | 5 | 6176
11076DEK | Авт. выкл. 3Р 6А х-ка C ВА-101 4,5кА DEKraft | 4 | 9833
11077DEK | Авт. выкл. 3Р 10А х-ка C ВА-101 4,5кА DEKraft | 2 | 12096
11053DEK | Авт. выкл. 1Р 10А х-ка C ВА-101 4,5кА DEKraft | 2040 | 290233
11056DEK | Авт. выкл. 1Р 25А х-ка C ВА-101 4,5кА DEKraft | 11 | 230438
11068DEK | Авт. выкл. 2Р 25А х-ка C ВА-101 4,5кА DEKraft | 1519 | 30551
11078DEK | Авт. выкл. 3Р 16А х-ка C ВА-101 4,5кА DEKraft | 215 | 37914
11080DEK | Авт. выкл. 3Р 25А х-ка C ВА-101 4,5кА DEKraft | 40 | 88975
11081DEK | Авт. выкл. 3Р 32А х-ка C ВА-101 4,5кА DEKraft | 3 | 37037
11082DEK | Авт. выкл. 3Р 40А х-ка C ВА-101 4,5кА DEKraft | 2 | 23465
11084DEK | Авт. выкл. 3Р 63А х-ка C ВА-101 4,5кА DEKraft | 2 | 16298
11088DEK | Авт. выкл. 4Р 6А х-ка C ВА-101 4,5кА DEKraft |  | 672
11089DEK | Авт. выкл. 4Р 10А х-ка C ВА-101 4,5кА DEKraft | 29 | 144
11090DEK | Авт. выкл. 4Р 16А х-ка C ВА-101 4,5кА DEKraft | 39 | 2724
11091DEK | Авт. выкл. 4Р 20А х-ка C ВА-101 4,5кА DEKraft |  | 367
11092DEK | Авт. выкл. 4Р 25А х-ка C ВА-101 4,5кА DEKraft | 64 | 2517
11093DEK | Авт. выкл. 4Р 32А х-ка C ВА-101 4,5кА DEKraft | 1 | 2364
11094DEK | Авт. выкл. 4Р 40А х-ка C ВА-101 4,5кА DEKraft | 2 | 696
11095DEK | Авт. выкл. 4Р 50А х-ка C ВА-101 4,5кА DEKraft | 7 | 339
11096DEK | Авт. выкл. 4Р 63А х-ка C ВА-101 4,5кА DEKraft | 1 | 957
11097DEK | Авт. выкл. 1Р 1А х-ка D ВА-101 4,5кА DEKraft |  | 96
11098DEK | Авт. выкл. 1Р 2А х-ка D ВА-101 4,5кА DEKraft |  | 423
11099DEK | Авт. выкл. 1Р 3А х-ка D ВА-101 4,5кА DEKraft | 329 | 2940
11100DEK | Авт. выкл. 1Р 6А х-ка D ВА-101 4,5кА DEKraft |  | 481
11101DEK | Авт. выкл. 1Р 10А х-ка D ВА-101 4,5кА DEKraft |  | 958
11102DEK | Авт. выкл. 1Р 16А х-ка D ВА-101 4,5кА DEKraft |  | 214
11103DEK | Авт. выкл. 1Р 20А х-ка D ВА-101 4,5кА DEKraft |  | 216
11104DEK | Авт. выкл. 1Р 25А х-ка D ВА-101 4,5кА DEKraft |  | 151
11105DEK | Авт. выкл. 1Р 32А х-ка D ВА-101 4,5кА DEKraft |  | 108
11106DEK | Авт. выкл. 1Р 40А х-ка D ВА-101 4,5кА DEKraft |  | 120
11107DEK | Авт. выкл. 1Р 50А х-ка D ВА-101 4,5кА DEKraft |  | 12
11108DEK | Авт. выкл. 1Р 63А х-ка D ВА-101 4,5кА DEKraft |  | 84
11109DEK | Авт. выкл. 2Р 1А х-ка D ВА-101 4,5кА DEKraft |  | 120
11111DEK | Авт. выкл. 2Р 3А х-ка D ВА-101 4,5кА DEKraft |  | 90
11112DEK | Авт. выкл. 2Р 6А х-ка D ВА-101 4,5кА DEKraft |  | 314
11113DEK | Авт. выкл. 2Р 10А х-ка D ВА-101 4,5кА DEKraft |  | 577
11114DEK | Авт. выкл. 2Р 16А х-ка D ВА-101 4,5кА DEKraft |  | 90
11115DEK | Авт. выкл. 2Р 20А х-ка D ВА-101 4,5кА DEKraft |  | 126
11116DEK | Авт. выкл. 2Р 25А х-ка D ВА-101 4,5кА DEKraft |  | 65
11117DEK | Авт. выкл. 2Р 32А х-ка D ВА-101 4,5кА DEKraft |  | 94
11118DEK | Авт. выкл. 2Р 40А х-ка D ВА-101 4,5кА DEKraft |  | 74
11119DEK | Авт. выкл. 2Р 50А х-ка D ВА-101 4,5кА DEKraft |  | 3096
11120DEK | Авт. выкл. 2Р 63А х-ка D ВА-101 4,5кА DEKraft |  | 2428
11121DEK | Авт. выкл. 3Р 1А х-ка D ВА-101 4,5кА DEKraft |  | 100
11122DEK | Авт. выкл. 3Р 2А х-ка D ВА-101 4,5кА DEKraft |  | 496
11123DEK | Авт. выкл. 3Р 3А х-ка D ВА-101 4,5кА DEKraft |  | 857
11124DEK | Авт. выкл. 3Р 6А х-ка D ВА-101 4,5кА DEKraft |  | 6241
11125DEK | Авт. выкл. 3Р 10А х-ка D ВА-101 4,5кА DEKraft | 1 | 6092
11126DEK | Авт. выкл. 3Р 16А х-ка D ВА-101 4,5кА DEKraft | 3 | 4430
11127DEK | Авт. выкл. 3Р 20А х-ка D ВА-101 4,5кА DEKraft | 46 | 3056
11129DEK | Авт. выкл. 3Р 32А х-ка D ВА-101 4,5кА DEKraft |  | 4013
11130DEK | Авт. выкл. 3Р 40А х-ка D ВА-101 4,5кА DEKraft | 1 | 2024
11131DEK | Авт. выкл. 3Р 50А х-ка D ВА-101 4,5кА DEKraft |  | 1932
11133DEK | Авт. выкл. 4Р 1А х-ка D ВА-101 4,5кА DEKraft |  | 12
11136DEK | Авт. выкл. 4Р 6А х-ка D ВА-101 4,5кА DEKraft |  | 3
11281DEK | Авт. выкл. 4Р 4А х-ка C ВА-101 4,5кА DEKraft |  | 26
11282DEK | Авт. выкл. 4Р 5А х-ка C ВА-101 4,5кА DEKraft |  | 36
11283DEK | Авт. выкл. 4Р 8А х-ка C ВА-101 4,5кА DEKraft |  | 74
11284DEK | Авт. выкл. 4Р 13А х-ка C ВА-101 4,5кА DEKraft |  | 48
11285DEK | Авт. выкл. 4Р 4А х-ка D ВА-101 4,5кА DEKraft |  | 9
11287DEK | Авт. выкл. 4Р 8А х-ка D ВА-101 4,5кА DEKraft |  | 12
11288DEK | Авт. выкл. 4Р 13А х-ка D ВА-101 4,5кА DEKraft |  | 23
11137DEK | Авт. выкл. 4Р 10А х-ка D ВА-101 4,5кА DEKraft |  | 21
11138DEK | Авт. выкл. 4Р 16А х-ка D ВА-101 4,5кА DEKraft |  | 60
11140DEK | Авт. выкл. 4Р 25А х-ка D ВА-101 4,5кА DEKraft |  | 50
11141DEK | Авт. выкл. 4Р 32А х-ка D ВА-101 4,5кА DEKraft |  | 27
11142DEK | Авт. выкл. 4Р 40А х-ка D ВА-101 4,5кА DEKraft |  | 59
11143DEK | Авт. выкл. 4Р 50А х-ка D ВА-101 4,5кА DEKraft |  | 38
11144DEK | Авт. выкл. 4Р 63А х-ка D ВА-101 4,5кА DEKraft |  | 75
11145DEK | Авт. выкл. 1Р 4А х-ка B ВА-101 4,5кА DEKraft |  | 144
11146DEK | Авт. выкл. 1Р 5А х-ка B ВА-101 4,5кА DEKraft | 1 | 123
11147DEK | Авт. выкл. 1Р 8А х-ка B ВА-101 4,5кА DEKraft |  | 113
11148DEK | Авт. выкл. 1Р 13А х-ка B ВА-101 4,5кА DEKraft |  | 12
11153DEK | Авт. выкл. 1Р 4А х-ка D ВА-101 4,5кА DEKraft |  | 133
11154DEK | Авт. выкл. 1Р 5А х-ка D ВА-101 4,5кА DEKraft |  | 65
11155DEK | Авт. выкл. 1Р 8А х-ка D ВА-101 4,5кА DEKraft |  | 47
11156DEK | Авт. выкл. 1Р 13А х-ка D ВА-101 4,5кА DEKraft |  | 75
11167DEK | Авт. выкл. 1P+N 20А х-ка B ВА-101 4,5кА DEKraft |  | 3
11168DEK | Авт. выкл. 1P+N 25А х-ка B ВА-101 4,5кА DEKraft |  | 61
11169DEK | Авт. выкл. 1P+N 32А х-ка B ВА-101 4,5кА DEKraft |  | 2
11170DEK | Авт. выкл. 1P+N 40А х-ка B ВА-101 4,5кА DEKraft |  | 24
11205DEK | Авт. выкл. 2Р 4А х-ка B ВА-101 4,5кА DEKraft |  | 84
11206DEK | Авт. выкл. 2Р 5А х-ка B ВА-101 4,5кА DEKraft |  | 72
11207DEK | Авт. выкл. 2Р 8А х-ка B ВА-101 4,5кА DEKraft |  | 72
11208DEK | Авт. выкл. 2Р 13А х-ка B ВА-101 4,5кА DEKraft |  | 30
11213DEK | Авт. выкл. 2Р 4А х-ка D ВА-101 4,5кА DEKraft |  | 113
11214DEK | Авт. выкл. 2Р 5А х-ка D ВА-101 4,5кА DEKraft |  | 230
11215DEK | Авт. выкл. 2Р 8А х-ка D ВА-101 4,5кА DEKraft |  | 288
11217DEK | Авт. выкл. 3Р 4А х-ка B ВА-101 4,5кА DEKraft |  | 232
11218DEK | Авт. выкл. 3Р 5А х-ка B ВА-101 4,5кА DEKraft |  | 12
11221DEK | Авт. выкл. 3Р 4А х-ка C ВА-101 4,5кА DEKraft |  | 231
11222DEK | Авт. выкл. 3Р 5А х-ка C ВА-101 4,5кА DEKraft |  | 14
11223DEK | Авт. выкл. 3Р 8А х-ка C ВА-101 4,5кА DEKraft |  | 222
11224DEK | Авт. выкл. 3Р 13А х-ка C ВА-101 4,5кА DEKraft | 100 | 232
11226DEK | Авт. выкл. 3Р 5А х-ка D ВА-101 4,5кА DEKraft |  | 108
11227DEK | Авт. выкл. 3Р 8А х-ка D ВА-101 4,5кА DEKraft |  | 98
11228DEK | Авт. выкл. 3Р 13А х-ка D ВА-101 4,5кА DEKraft |  | 67
11237DEK | Авт. выкл. 3P+N 13А х-ка B ВА-101 4,5кА DEKraft |  | 35
11238DEK | Авт. выкл. 3P+N 16А х-ка B ВА-101 4,5кА DEKraft |  | 4
11239DEK | Авт. выкл. 3P+N 20А х-ка B ВА-101 4,5кА DEKraft |  | 23
11240DEK | Авт. выкл. 3P+N 25А х-ка B ВА-101 4,5кА DEKraft |  | 107
11241DEK | Авт. выкл. 3P+N 32А х-ка B ВА-101 4,5кА DEKraft |  | 23
11243DEK | Авт. выкл. 3P+N 50А х-ка B ВА-101 4,5кА DEKraft |  | 20
11244DEK | Авт. выкл. 3P+N 63А х-ка B ВА-101 4,5кА DEKraft |  | 43
11277DEK | Авт. выкл. 4Р 4А х-ка B ВА-101 4,5кА DEKraft |  | 30
11001DEK | Авт. выкл. 1Р 1А х-ка B ВА-101 4,5кА DEKraft | 4 | 216
11003DEK | Авт. выкл. 1Р 3А х-ка B ВА-101 4,5кА DEKraft |  | 1615
11004DEK | Авт. выкл. 1Р 6А х-ка B ВА-101 4,5кА DEKraft |  | 3984
11005DEK | Авт. выкл. 1Р 10А х-ка B ВА-101 4,5кА DEKraft | 2 | 9602
11006DEK | Авт. выкл. 1Р 16А х-ка B ВА-101 4,5кА DEKraft | 2 | 16997
11007DEK | Авт. выкл. 1Р 20А х-ка B ВА-101 4,5кА DEKraft |  | 1228
11008DEK | Авт. выкл. 1Р 25А х-ка B ВА-101 4,5кА DEKraft | 7 | 408
11009DEK | Авт. выкл. 1Р 32А х-ка B ВА-101 4,5кА DEKraft |  | 906
11010DEK | Авт. выкл. 1Р 40А х-ка B ВА-101 4,5кА DEKraft |  | 1344
11011DEK | Авт. выкл. 1Р 50А х-ка B ВА-101 4,5кА DEKraft |  | 121
11012DEK | Авт. выкл. 1Р 63А х-ка B ВА-101 4,5кА DEKraft |  | 273
11013DEK | Авт. выкл. 2Р 1А х-ка B ВА-101 4,5кА DEKraft |  | 16
11014DEK | Авт. выкл. 2Р 2А х-ка B ВА-101 4,5кА DEKraft |  | 228
11016DEK | Авт. выкл. 2Р 6А х-ка B ВА-101 4,5кА DEKraft |  | 180
11017DEK | Авт. выкл. 2Р 10А х-ка B ВА-101 4,5кА DEKraft |  | 482
11018DEK | Авт. выкл. 2Р 16А х-ка B ВА-101 4,5кА DEKraft |  | 132
11019DEK | Авт. выкл. 2Р 20А х-ка B ВА-101 4,5кА DEKraft |  | 181
11020DEK | Авт. выкл. 2Р 25А х-ка B ВА-101 4,5кА DEKraft |  | 600
11021DEK | Авт. выкл. 2Р 32А х-ка B ВА-101 4,5кА DEKraft |  | 133
11022DEK | Авт. выкл. 2Р 40А х-ка B ВА-101 4,5кА DEKraft |  | 384
11023DEK | Авт. выкл. 2Р 50А х-ка B ВА-101 4,5кА DEKraft |  | 630
11024DEK | Авт. выкл. 2Р 63А х-ка B ВА-101 4,5кА DEKraft |  | 385
11025DEK | Авт. выкл. 3Р 1А х-ка B ВА-101 4,5кА DEKraft |  | 97
11026DEK | Авт. выкл. 3Р 2А х-ка B ВА-101 4,5кА DEKraft | 373 | 4164
11027DEK | Авт. выкл. 3Р 3А х-ка B ВА-101 4,5кА DEKraft |  | 168
11028DEK | Авт. выкл. 3Р 6А х-ка B ВА-101 4,5кА DEKraft |  | 548
11029DEK | Авт. выкл. 3Р 10А х-ка B ВА-101 4,5кА DEKraft |  | 421
11031DEK | Авт. выкл. 3Р 20А х-ка B ВА-101 4,5кА DEKraft |  | 209
11032DEK | Авт. выкл. 3Р 25А х-ка B ВА-101 4,5кА DEKraft |  | 336
11033DEK | Авт. выкл. 3Р 32А х-ка B ВА-101 4,5кА DEKraft |  | 628
11034DEK | Авт. выкл. 3Р 40А х-ка B ВА-101 4,5кА DEKraft |  | 317
11035DEK | Авт. выкл. 3Р 50А х-ка B ВА-101 4,5кА DEKraft |  | 652
11036DEK | Авт. выкл. 3Р 63А х-ка B ВА-101 4,5кА DEKraft |  | 192
11037DEK | Авт. выкл. 4Р 1А х-ка B ВА-101 4,5кА DEKraft |  | 11
11038DEK | Авт. выкл. 4Р 2А х-ка B ВА-101 4,5кА DEKraft |  | 8
11039DEK | Авт. выкл. 4Р 3А х-ка B ВА-101 4,5кА DEKraft |  | 19
11040DEK | Авт. выкл. 4Р 6А х-ка B ВА-101 4,5кА DEKraft |  | 136
11041DEK | Авт. выкл. 4Р 10А х-ка B ВА-101 4,5кА DEKraft |  | 580
11042DEK | Авт. выкл. 4Р 16А х-ка B ВА-101 4,5кА DEKraft |  | 587
11043DEK | Авт. выкл. 4Р 20А х-ка B ВА-101 4,5кА DEKraft |  | 834
11044DEK | Авт. выкл. 4Р 25А х-ка B ВА-101 4,5кА DEKraft |  | 318
11045DEK | Авт. выкл. 4Р 32А х-ка B ВА-101 4,5кА DEKraft |  | 667
11046DEK | Авт. выкл. 4Р 40А х-ка B ВА-101 4,5кА DEKraft |  | 380
11047DEK | Авт. выкл. 4Р 50А х-ка B ВА-101 4,5кА DEKraft |  | 268
11049DEK | Авт. выкл. 1Р 1А х-ка C ВА-101 4,5кА DEKraft | 126 | 5947
11050DEK | Авт. выкл. 1Р 2А х-ка C ВА-101 4,5кА DEKraft | 78 | 13301
11051DEK | Авт. выкл. 1Р 3А х-ка C ВА-101 4,5кА DEKraft |  | 6412
11059DEK | Авт. выкл. 1Р 50А х-ка C ВА-101 4,5кА DEKraft | 5 | 7214
11060DEK | Авт. выкл. 1Р 63А х-ка C ВА-101 4,5кА DEKraft |  | 21961
11061DEK | Авт. выкл. 2Р 1А х-ка C ВА-101 4,5кА DEKraft | 22 | 562
11062DEK | Авт. выкл. 2Р 2А х-ка C ВА-101 4,5кА DEKraft |  | 3066
11063DEK | Авт. выкл. 2Р 3А х-ка C ВА-101 4,5кА DEKraft |  | 79180
11064DEK | Авт. выкл. 2Р 6А х-ка C ВА-101 4,5кА DEKraft | 23 | 23909
11065DEK | Авт. выкл. 2Р 10А х-ка C ВА-101 4,5кА DEKraft | 3 | 13574
11067DEK | Авт. выкл. 2Р 20А х-ка C ВА-101 4,5кА DEKraft | 4 | 9683
11073DEK | Авт. выкл. 3Р 1А х-ка C ВА-101 4,5кА DEKraft | 2 | 169
11074DEK | Авт. выкл. 3Р 2А х-ка C ВА-101 4,5кА DEKraft |  | 1092
11075DEK | Авт. выкл. 3Р 3А х-ка C ВА-101 4,5кА DEKraft |  | 1292
11079DEK | Авт. выкл. 3Р 20А х-ка C ВА-101 4,5кА DEKraft | 24 | 7575
11085DEK | Авт. выкл. 4Р 1А х-ка C ВА-101 4,5кА DEKraft |  | 63
11086DEK | Авт. выкл. 4Р 2А х-ка C ВА-101 4,5кА DEKraft |  | 21
11087DEK | Авт. выкл. 4Р 3А х-ка C ВА-101 4,5кА DEKraft |  | 33
11149DEK | Авт. выкл. 1Р 4А х-ка C ВА-101 4,5кА DEKraft | 144 | 4341
11150DEK | Авт. выкл. 1Р 5А х-ка C ВА-101 4,5кА DEKraft |  | 512
11151DEK | Авт. выкл. 1Р 8А х-ка C ВА-101 4,5кА DEKraft |  | 643
11152DEK | Авт. выкл. 1Р 13А х-ка C ВА-101 4,5кА DEKraft |  | 1185
11209DEK | Авт. выкл. 2Р 4А х-ка C ВА-101 4,5кА DEKraft |  | 865
11210DEK | Авт. выкл. 2Р 5А х-ка C ВА-101 4,5кА DEKraft |  | 356
11211DEK | Авт. выкл. 2Р 8А х-ка C ВА-101 4,5кА DEKraft |  | 411
11212DEK | Авт. выкл. 2Р 13А х-ка C ВА-101 4,5кА DEKraft |  | 1001
11225DEK | Авт. выкл. 3Р 4А х-ка D ВА-101 4,5кА DEKraft |  | 210
11271DEK | Авт. выкл. 3P+N 20А х-ка D ВА-101 4,5кА DEKraft |  | 34
11270DEK | Авт. выкл. 3P+N 16А х-ка D ВА-101 4,5кА DEKraft |  | 26
11268DEK | Авт. выкл. 3Р+N 10А х-ка D ВА-101 4,5кА DEKraft |  | 13
11273DEK | Авт. выкл. 3P+N 32А х-ка D ВА-101 4,5кА DEKraft |  | 19
11274DEK | Авт. выкл. 3P+N 40А х-ка D ВА-101 4,5кА DEKraft |  | 4
11275DEK | Авт. выкл. 3P+N 50А х-ка D ВА-101 4,5кА DEKraft |  | 33
11276DEK | Авт. выкл. 3P+N 63А х-ка D ВА-101 4,5кА DEKraft |  | 3
11200DEK | Авт. выкл. 1P+N 25А х-ка D ВА-101 4,5кА DEKraft |  | 54
11164DEK | Авт. выкл. 1Р+N 10А х-ка B ВА-101 4,5кА DEKraft |  | 58
11165DEK | Авт. выкл. 1P+N 13А х-ка B ВА-101 4,5кА DEKraft |  | 58
11166DEK | Авт. выкл. 1P+N 16А х-ка B ВА-101 4,5кА DEKraft |  | 17
11256DEK | Авт. выкл. 3P+N 25А х-ка C ВА-101 4,5кА DEKraft |  | 1339
11255DEK | Авт. выкл. 3P+N 20А х-ка C ВА-101 4,5кА DEKraft |  | 159
11254DEK | Авт. выкл. 3P+N 16А х-ка C ВА-101 4,5кА DEKraft |  | 76
11198DEK | Авт. выкл. 1P+N 16А х-ка D ВА-101 4,5кА DEKraft |  | 47
18105DEK | Расц. минимального напр. 161В для ВА-101 нов. DEKraft |  | 280
18106DEK | Расц. макс. мин. напр. 280В 161В для ВА-101 нов. DEKraft |  | 300
18107DEK | Заглушка клем. пломбир. для ВА-101 нов. DEKraft |  | 16230
11180DEK | Авт. выкл. 1Р+N 10А х-ка C ВА-101 4,5кА DEKraft |  | 97
11181DEK | Авт. выкл. 1P+N 13А х-ка C ВА-101 4,5кА DEKraft |  | 459
11196DEK | Авт. выкл. 1Р+N 10А х-ка D ВА-101 4,5кА DEKraft |  | 26
11187DEK | Авт. выкл. 1P+N 50А х-ка C ВА-101 4,5кА DEKraft |  | 168
11186DEK | Авт. выкл. 1P+N 40А х-ка C ВА-101 4,5кА DEKraft |  | 168
11185DEK | Авт. выкл. 1P+N 32А х-ка C ВА-101 4,5кА DEKraft |  | 307
11184DEK | Авт. выкл. 1P+N 25А х-ка C ВА-101 4,5кА DEKraft |  | 103
11252DEK | Авт. выкл. 3Р+N 10А х-ка C ВА-101 4,5кА DEKraft |  | 9
11183DEK | Авт. выкл. 1P+N 20А х-ка C ВА-101 4,5кА DEKraft |  | 192
11182DEK | Авт. выкл. 1P+N 16А х-ка C ВА-101 4,5кА DEKraft | 3 | 153
11204DEK | Авт. выкл. 1P+N 63А х-ка D ВА-101 4,5кА DEKraft |  | 238
11203DEK | Авт. выкл. 1P+N 50А х-ка D ВА-101 4,5кА DEKraft |  | 542
11202DEK | Авт. выкл. 1P+N 40А х-ка D ВА-101 4,5кА DEKraft |  | 11
18100DEK | Контакт дополнительный для ВА-101 нов. DEKraft |  | 19307
18101DEK | Контакт сигнальный СК-101 для ВА-101 нов. DEKraft |  | 6251
18102DEK | Расц. незав. c доп. контактом 220В для ВА-101 нов. DEKraft | 187 | 76
18103DEK | Расц. незав. c доп. контактом 24В, 48В AC_DC для ВА-101 нов. DEKraft |  | 192
18104DEK | Расц. максимального напр. 280В для ВА-101 нов. DEKraft |  | 140
11201DEK | Авт. выкл. 1P+N 32А х-ка D ВА-101 4,5кА DEKraft |  | 77
11260DEK | Авт. выкл. 3P+N 63А х-ка C ВА-101 4,5кА DEKraft |  | 43
11259DEK | Авт. выкл. 3P+N 50А х-ка C ВА-101 4,5кА DEKraft |  | 18
11258DEK | Авт. выкл. 3P+N 40А х-ка C ВА-101 4,5кА DEKraft |  | 33
11257DEK | Авт. выкл. 3P+N 32А х-ка C ВА-101 4,5кА DEKraft |  | 38
12070DEK | Авт. выкл. 2Р 6А х-ка C ВА-103 6кА DEKraft | 1
12152DEK | Авт. выкл. 3Р 10А х-ка D ВА-103 6кА DEKraft | 1
12049DEK | Авт. выкл. 1Р 1А х-ка C ВА-103 6кА DEKraft | 262
12054DEK | Авт. выкл. 1Р 6А х-ка C ВА-103 6кА DEKraft |  | 2
12056DEK | Авт. выкл. 1Р 10А х-ка C ВА-103 6кА DEKraft | 2
12520DEK | Авт. выкл. без теплозащиты 3P 16А х-ка C 6кА ВА-103M DEKraft |  | 206
12521DEK | Авт. выкл. без теплозащиты 3P 20А х-ка C 6кА ВА-103M DEKraft |  | 187
12522DEK | Авт. выкл. без теплозащиты 3P 25А х-ка C 6кА ВА-103M DEKraft |  | 145
12523DEK | Авт. выкл. без теплозащиты 3P 32А х-ка C 6кА ВА-103M DEKraft |  | 221
12524DEK | Авт. выкл. без теплозащиты 3P 40А х-ка C 6кА ВА-103M DEKraft |  | 118
12525DEK | Авт. выкл. без теплозащиты 3P 50А х-ка C 6кА ВА-103M DEKraft |  | 32
12526DEK | Авт. выкл. без теплозащиты 3P 63А х-ка C 6кА ВА-103M DEKraft |  | 80
12527DEK | Авт. выкл. без теплозащиты 4P 6А х-ка C 6кА ВА-103M DEKraft |  | 33
12528DEK | Авт. выкл. без теплозащиты 4P 10А х-ка C 6кА ВА-103M DEKraft |  | 32
12529DEK | Авт. выкл. без теплозащиты 4P 16А х-ка C 6кА ВА-103M DEKraft |  | 30
12531DEK | Авт. выкл. без теплозащиты 4P 25А х-ка C 6кА ВА-103M DEKraft |  | 7
12532DEK | Авт. выкл. без теплозащиты 4P 32А х-ка C 6кА ВА-103M DEKraft |  | 10
12533DEK | Авт. выкл. без теплозащиты 4P 40А х-ка C 6кА ВА-103M DEKraft |  | 23
12535DEK | Авт. выкл. без теплозащиты 4P 63А х-ка C 6кА ВА-103M DEKraft |  | 15
12536DEK | Авт. выкл. без теплозащиты 1P 6А х-ка D 6кА ВА-103M DEKraft |  | 1316
12537DEK | Авт. выкл. без теплозащиты 1P 10А х-ка D 6кА ВА-103M DEKraft |  | 71
12538DEK | Авт. выкл. без теплозащиты 1P 16А х-ка D 6кА ВА-103M DEKraft |  | 156
12539DEK | Авт. выкл. без теплозащиты 1P 20А х-ка D 6кА ВА-103M DEKraft |  | 96
12540DEK | Авт. выкл. без теплозащиты 1P 25А х-ка D 6кА ВА-103M DEKraft |  | 160
12541DEK | Авт. выкл. без теплозащиты 1P 32А х-ка D 6кА ВА-103M DEKraft |  | 464
12542DEK | Авт. выкл. без теплозащиты 1P 40А х-ка D 6кА ВА-103M DEKraft |  | 94
12544DEK | Авт. выкл. без теплозащиты 1P 63А х-ка D 6кА ВА-103M DEKraft |  | 372
12545DEK | Авт. выкл. без теплозащиты 2P 6А х-ка D 6кА ВА-103M DEKraft |  | 267
12546DEK | Авт. выкл. без теплозащиты 2P 10А х-ка D 6кА ВА-103M DEKraft |  | 1523
12547DEK | Авт. выкл. без теплозащиты 2P 16А х-ка D 6кА ВА-103M DEKraft |  | 3
12548DEK | Авт. выкл. без теплозащиты 2P 20А х-ка D 6кА ВА-103M DEKraft |  | 122
12549DEK | Авт. выкл. без теплозащиты 2P 25А х-ка D 6кА ВА-103M DEKraft |  | 124
12550DEK | Авт. выкл. без теплозащиты 2P 32А х-ка D 6кА ВА-103M DEKraft |  | 54
12551DEK | Авт. выкл. без теплозащиты 2P 40А х-ка D 6кА ВА-103M DEKraft |  | 6
12552DEK | Авт. выкл. без теплозащиты 2P 50А х-ка D 6кА ВА-103M DEKraft |  | 35
12553DEK | Авт. выкл. без теплозащиты 2P 63А х-ка D 6кА ВА-103M DEKraft |  | 216
12554DEK | Авт. выкл. без теплозащиты 3P 6А х-ка D 6кА ВА-103M DEKraft |  | 16804
12555DEK | Авт. выкл. без теплозащиты 3P 10А х-ка D 6кА ВА-103M DEKraft |  | 16326
12556DEK | Авт. выкл. без теплозащиты 3P 16А х-ка D 6кА ВА-103M DEKraft |  | 19928
12557DEK | Авт. выкл. без теплозащиты 3P 20А х-ка D 6кА ВА-103M DEKraft |  | 4588
12558DEK | Авт. выкл. без теплозащиты 3P 25А х-ка D 6кА ВА-103M DEKraft |  | 11321
12559DEK | Авт. выкл. без теплозащиты 3P 32А х-ка D 6кА ВА-103M DEKraft |  | 2182
12560DEK | Авт. выкл. без теплозащиты 3P 40А х-ка D 6кА ВА-103M DEKraft |  | 935
12561DEK | Авт. выкл. без теплозащиты 3P 50А х-ка D 6кА ВА-103M DEKraft |  | 2655
12567DEK | Авт. выкл. без теплозащиты 4P 25А х-ка D 6кА ВА-103M DEKraft |  | 26
12568DEK | Авт. выкл. без теплозащиты 4P 32А х-ка D 6кА ВА-103M DEKraft |  | 113
12569DEK | Авт. выкл. без теплозащиты 4P 40А х-ка D 6кА ВА-103M DEKraft |  | 333
12562DEK | Авт. выкл. без теплозащиты 3P 63А х-ка D 6кА ВА-103M DEKraft |  | 5720
12571DEK | Авт. выкл. без теплозащиты 4P 63А х-ка D 6кА ВА-103M DEKraft |  | 11
12500DEK | Авт. выкл. без теплозащиты 1P 6А х-ка C 6кА ВА-103M DEKraft |  | 2520
12502DEK | Авт. выкл. без теплозащиты 1P 16А х-ка C 6кА ВА-103M DEKraft |  | 252
12503DEK | Авт. выкл. без теплозащиты 1P 20А х-ка C 6кА ВА-103M DEKraft |  | 318
12504DEK | Авт. выкл. без теплозащиты 1P 25А х-ка C 6кА ВА-103M DEKraft |  | 36
12505DEK | Авт. выкл. без теплозащиты 1P 32А х-ка C 6кА ВА-103M DEKraft |  | 145
12506DEK | Авт. выкл. без теплозащиты 1P 40А х-ка C 6кА ВА-103M DEKraft |  | 351
12507DEK | Авт. выкл. без теплозащиты 1P 50А х-ка C 6кА ВА-103M DEKraft |  | 402
12508DEK | Авт. выкл. без теплозащиты 1P 63А х-ка C 6кА ВА-103M DEKraft |  | 111
12509DEK | Авт. выкл. без теплозащиты 2P 6А х-ка C 6кА ВА-103M DEKraft |  | 130
12510DEK | Авт. выкл. без теплозащиты 2P 10А х-ка C 6кА ВА-103M DEKraft |  | 59
12511DEK | Авт. выкл. без теплозащиты 2P 16А х-ка C 6кА ВА-103M DEKraft |  | 17
12512DEK | Авт. выкл. без теплозащиты 2P 20А х-ка C 6кА ВА-103M DEKraft |  | 108
12513DEK | Авт. выкл. без теплозащиты 2P 25А х-ка C 6кА ВА-103M DEKraft |  | 101
12514DEK | Авт. выкл. без теплозащиты 2P 32А х-ка C 6кА ВА-103M DEKraft |  | 21
12515DEK | Авт. выкл. без теплозащиты 2P 40А х-ка C 6кА ВА-103M DEKraft |  | 36
12516DEK | Авт. выкл. без теплозащиты 2P 50А х-ка C 6кА ВА-103M DEKraft |  | 47
12517DEK | Авт. выкл. без теплозащиты 2P 63А х-ка C 6кА ВА-103M DEKraft |  | 28
12518DEK | Авт. выкл. без теплозащиты 3P 6А х-ка C 6кА ВА-103M DEKraft |  | 468
12519DEK | Авт. выкл. без теплозащиты 3P 10А х-ка C 6кА ВА-103M DEKraft |  | 7
12501DEK | Авт. выкл. без теплозащиты 1P 10А х-ка C 6кА ВА-103M DEKraft |  | 296
21280DEK | Контакт доп. боковой 1НО+1НЗ для ВА-432 DEKraft |  | 1249
21272DEK | Корпус пласт. IP55 для установки ВА-431 DEKraft |  | 556
21271DEK | Контакт доп. боковой 1НО+1НЗ для ВА-431 DEKraft |  | 5473
21270DEK | Контакт доп. боковой 2НО для ВА-431 DEKraft |  | 713
21269DEK | Контакт доп. фронтальный 1НО+1НЗ для ВА-431 DEKraft |  | 7991
21268DEK | Контакт доп. фронтальный 2НО для ВА-431 DEKraft |  | 908
21267DEK | Расцепитель независимый 415В для ВА-431 DEKraft |  | 32
21266DEK | Расцепитель независимый 380-400В для ВА-431 DEKraft |  | 57
21265DEK | Расцепитель независимый 220-240В для ВА-431 DEKraft |  | 145
21264DEK | Расцепитель независимый 110-127В для ВА-431 DEKraft |  | 20
21263DEK | Расцепитель минимального напряжения 415 В для ВА-431 DEKraft |  | 35
21262DEK | Расцепитель минимального напряжения 380-400 В для ВА-431 DEKraft |  | 57
21261DEK | Расцепитель минимального напряжения 220-240 В для ВА-431 DEKraft |  | 55
21260DEK | Расцепитель минимального напряжения 110-127 В для ВА-431 DEKraft |  | 27
21242DEK | Авт. выкл. защ. двиг. 3P 56-80A 35кА ВА-432 DEKraft |  | 371
21241DEK | Авт. выкл. защ. двиг. 3P 40-63A 30кА ВА-432 DEKraft |  | 530
21240DEK | Авт. выкл. защ. двиг. 3P 25-40A 30кА ВА-432 DEKraft |  | 740
21234DEK | Авт. выкл. защ. двиг. 3P 24,0-32,0A 10кА ВА-431 DEKraft |  | 1159
21233DEK | Авт. выкл. защ. двиг. 3P 20,0-25,0A 15кА ВА-431 DEKraft |  | 641
21232DEK | Авт. выкл. защ. двиг. 3P 17,0-23,0A 15кА ВА-431 DEKraft |  | 1155
21231DEK | Авт. выкл. защ. двиг. 3P 13,0-18,0A 15кА ВА-431 DEKraft |  | 1824
21230DEK | Авт. выкл. защ. двиг. 3P 9,0-14,0A 15кА ВА-431 DEKraft |  | 2328
21229DEK | Авт. выкл. защ. двиг. 3P 6,3-10,0A 100кА ВА-431 DEKraft |  | 2864
21228DEK | Авт. выкл. защ. двиг. 3P 4,0-6,3A 100кА ВА-431 DEKraft |  | 4695
21227DEK | Авт. выкл. защ. двиг. 3P 2,5-4,0A 100кА ВА-431 DEKraft |  | 2360
21226DEK | Авт. выкл. защ. двиг. 3P 1,6-2,5A 100кА ВА-431 DEKraft |  | 2031
21225DEK | Авт. выкл. защ. двиг. 3P 1,0-1,6A 100кА ВА-431 DEKraft |  | 2024
21224DEK | Авт. выкл. защ. двиг. 3P 0,63-1,0A 100кА ВА-431 DEKraft |  | 605
21223DEK | Авт. выкл. защ. двиг. 3P 0,4-0,63A 100кА ВА-431 DEKraft |  | 702
21222DEK | Авт. выкл. защ. двиг. 3P 0,25-0,4A 100кА ВА-431 DEKraft |  | 561
21221DEK | Авт. выкл. защ. двиг. 3P 0,16-0,25A 100кА ВА-431 DEKraft |  | 82
21220DEK | Авт. выкл. защ. двиг. 3P 0,1-0,16A 100кА ВА-431 DEKraft |  | 114
21665DEK | Расцепитель минимального напряжения 400В РМ-333 для ВА-333 DEKraft |  | 32
21616DEK | Расцепитель независимый 230В РН-334 для ВА-334 DEKraft | 20 | 159
21610DEK | Контакт сигнальный СК-334 для ВА-334 DEKraft |  | 4
21604DEK | Контакт дополнительный ДК-334 для ВА-334 DEKraft |  | 213
21678DEK | Механизм блокировки БМ-334 для ВА-334 DEKraft |  | 9
21135DEK | Силовой авт. выкл. 3P 125А c Ir=100А-125А 50кА ВА-333 DEKraf | 1
21137DEK | Силовой авт. выкл. 3P 200А c Ir=160А-200А 50кА ВА-333 DEKraf |  | 29
21140DEK | Силовой авт. выкл. 3P 400А c Ir=320А-400А 70кА ВА-334 DEKraf | 10 | 169
21142DEK | Силовой авт. выкл. 3P 630А c Ir=504А-630А 70кА ВА-335 DEKraf |  | 24
21552DEK | Шины выносные для ВА-333 комп. 6 шт. ШВ-330 DEKraft | 3
21626DEK | Привод моторный 230В МП-333 DEKraft |  | 19
21627DEK | Привод моторный 230В МП-334 DEKraft |  | 45
21633DEK | Ручка на дверь шкафа РП-334 DEKraft |  | 236
21638DEK | Расцепитель независимый 400В РН-333 для ВА-333 DEKraft |  | 179
21639DEK | Расцепитель независимый 400В РН-334 для ВА-334 DEKraft |  | 103
21664DEK | Расцепитель минимального напряжения 230В РМ-333 DEKraft |  | 14
21686DEK | Корзина втычного типа фронт. подкл. для ВА-332 КА-332 DEKraft |  | 14
21687DEK | Корзина выкатного типа для ВА-334 КА-334 DEKraft |  | 99
21692DEK | Корзина втычного типа фронт. подкл. для ВА-333 КА-333 DEKraft |  | 149
22523DEK | Шины выносные ШВ-335E в комплекте 4 шт. для ВА-335E 4P DEKraft |  | 56
22524DEK | Шины выносные ШВ-336E в комплекте 3 шт. для ВА-336E 3P DEKraft |  | 40
22525DEK | Шины выносные ШВ-336E в комплекте 4 шт. для ВА-336E 4P DEKraft |  | 20
22500DEK | Силовой авт. выкл. с электрон. расц. 3P 125А 50кА ВА-333E DEKraft |  | 308
22501DEK | Силовой авт. выкл. с электрон. расц. 4P 125А 50кА ВА-333E DEKraft |  | 26
22502DEK | Силовой авт. выкл. с электрон. расц. 3P 250А 50кА ВА-333E DEKraft |  | 828
22503DEK | Силовой авт. выкл. с электрон. расц. 4P 250А 50кА ВА-333E DEKraft |  | 49
22504DEK | Силовой авт. выкл. с электрон. расц. 3P 400А 50кА ВА-335E DEKraft |  | 287
22505DEK | Силовой авт. выкл. с электрон. расц. 4P 400А 50кА ВА-335E DEKraft |  | 38
22506DEK | Силовой авт. выкл. с электрон. расц. 3P 630А 50кА ВА-335E DEKraft |  | 202
22507DEK | Силовой авт. выкл. с электрон. расц. 4P 630А 50кА ВА-335E DEKraft |  | 73
22508DEK | Силовой авт. выкл. с электрон. расц. 3P 800А 50кА ВА-336E DEKraft |  | 111
22509DEK | Силовой авт. выкл. с электрон. расц. 4P 800А 50кА ВА-336E DEKraft |  | 7
22510DEK | Силовой авт. выкл. с электрон. расц. 3P 1600А 50кА ВА-338E DEKraft |  | 50
22511DEK | Силовой авт. выкл. с электрон. расц. 4P 1600А 50кА ВА-338E DEKraft |  | 20
22512DEK | Силовой авт. выкл. с электрон. расц. 3P 1000А 50кА ВА-338E DEKraft |  | 84
22513DEK | Силовой авт. выкл. с электрон. расц. 4P 1000А 50кА ВА-338E DEKraft |  | 4
22514DEK | Силовой авт. выкл. с электрон. расц. 3P 1250А 50кА ВА-338E DEKraft |  | 46
22515DEK | Силовой авт. выкл. с электрон. расц. 4P 1250А 50кА ВА-338E DEKraft |  | 7
22520DEK | Шины выносные компл. 3 шт. ВА-333E 3P DEKraft |  | 129
22521DEK | Шины выносные компл. 4 шт. ВА-333E 4P DEKraft |  | 38
22522DEK | Шины выносные ШВ-335E в комплекте 3 шт. для ВА-335E 3P DEKraft |  | 170
22526DEK | Шины выносные ШВ-338E в комплекте 6 шт. для ВА-338E 3P DEKraft |  | 34
22530DEK | Привод моторный МП-333E AC 230В для ВА-333E DEKraft |  | 279
22531DEK | Привод моторный МП-335E AC 230В для ВА-335E DEKraft |  | 254
22532DEK | Привод моторный МП-336E AC 230В для ВА-336E DEKraft |  | 73
22533DEK | Ручка на дверь шкафа РП-333E для ВА-333E DEKraft |  | 435
22534DEK | Ручка на дверь шкафа РП-335E для ВА-335E DEKraft |  | 152
22535DEK | Ручка на дверь шкафа РП-336E для ВА-336E DEKraft |  | 14
22536DEK | Корзина втычного типа фронт. подкл. ВА-333E 3P DEKraft |  | 663
22537DEK | Корзина втычного типа фронт. подкл. ВА-333E 4P DEKraft |  | 75
22538DEK | Корзина втычного типа задн. подкл. ВА-333E 3P DEKraft |  | 347
22539DEK | Корзина втычного типа задн. подкл. ВА-333E 4P DEKraft |  | 10
22540DEK | Корзина втычного типа задн. подкл. ВА-335E 3P DEKraft |  | 234
22541DEK | Корзина втычного типа задн. подкл. ВА-335E 4P DEKraft |  | 24
22542DEK | Корзина втычного типа задн. подкл. ВА-336E 3P DEKraft |  | 28
22544DEK | Корзина выкатного типа КА-335E для ВА-335E 3P DEKraft |  | 77
22545DEK | Корзина выкатного типа КА-335E для ВА-335E 4P DEKraft |  | 4
22546DEK | Корзина выкатного типа задн. подкл. ВА-336E 3P DEKraft |  | 26
22547DEK | Корзина выкатного типа задн. подкл. ВА-336E 4P DEKraft |  | 12
22550DEK | Контакт дополнительный левый 1НО1НЗ ВА-333E DEKraft |  | 257
22552DEK | Контакт дополнительный правый 1НО1НЗ ВА-333E 4P DEKraft |  | 46
22553DEK | Контакт дополнительный левый 1НО1НЗ ВА-335E DEKraft |  | 82
22554DEK | Контакт дополнительный правый 1НО1НЗ ВА-335E 3P DEKraft |  | 116
22556DEK | Контакт дополнительный левый 1НО1НЗ ВА-336E DEKraft |  | 235
22557DEK | Контакт дополнительный правый 1НО1НЗ ВА-336E 3P DEKraft |  | 52
22558DEK | Контакт дополнительный правый 1НО1НЗ ВА-336E 4P DEKraft |  | 126
22559DEK | Контакт дополнительный левый 2НО2НЗ ВА-333E DEKraft |  | 208
22560DEK | Контакт дополнительный правый 2НО2НЗ ВА-333E 3P DEKraft |  | 183
22561DEK | Контакт дополнительный правый 2НО2НЗ ВА-333E 4P DEKraft |  | 83
22562DEK | Контакт дополнительный левый 2НО2НЗ ВА-335E DEKraft |  | 110
22555DEK | Контакт дополнительный правый 1НО1НЗ ВА-335E 4P DEKraft |  | 30
22563DEK | Контакт дополнительный правый 2НО2НЗ ВА-335E 3P DEKraft |  | 56
22564DEK | Контакт дополнительный правый 2НО2НЗ ВА-335E 4P DEKraft |  | 103
22565DEK | Контакт дополнительный левый 2НО2НЗ ВА-336E DEKraft |  | 65
22566DEK | Контакт дополнительный правый 2НО2НЗ ВА-336E 3P DEKraft |  | 182
22567DEK | Контакт дополнительный правый 2НО2НЗ ВА-336E 4P DEKraft |  | 125
22568DEK | Контакт сигнальный левый ВА-333E DEKraft |  | 256
22569DEK | Контакт сигнальный правый ВА-333E 3P DEKraft |  | 254
22570DEK | Контакт сигнальный правый ВА-333E 4P DEKraft |  | 17
22571DEK | Контакт сигнальный левый ВА-335E DEKraft |  | 90
22572DEK | Контакт сигнальный правый ВА-335E 3P DEKraft |  | 77
22573DEK | Контакт сигнальный правый ВА-335E 4P DEKraft |  | 92
22574DEK | Контакт сигнальный левый ВА-336E DEKraft |  | 109
22575DEK | Контакт сигнальный правый ВА-336E 3P DEKraft |  | 58
22577DEK | Контакт дополнительный и сигнальный левый ВА-333E DEKraft |  | 1000
22578DEK | Контакт дополнительный и сигнальный правый ВА-333E 3P DEKraft |  | 411
22580DEK | Контакт дополнительный и сигнальный левый ВА-335E DEKraft |  | 453
22581DEK | Контакт дополнительный и сигнальный правый ВА-335E 3P DEKraft |  | 199
22582DEK | Контакт дополнительный и сигнальный правый ВА-335E 4P DEKraft |  | 76
22583DEK | Контакт дополнительный и сигнальный левый ВА-336E DEKraft |  | 22
22584DEK | Контакт дополнительный и сигнальный правый ВА-336E 3P DEKraft |  | 57
22585DEK | Контакт дополнительный и сигнальный правый ВА-336E 4P DEKraft |  | 96
22586DEK | Расцепитель независимый правый AC 230В ВА-333E 3P DEKraft |  | 378
22587DEK | Расцепитель независимый правый AC 230В ВА-333E 4P DEKraft |  | 153
22588DEK | Расцепитель независимый правый AC 400В ВА-333E 3P DEKraft |  | 5
22590DEK | Расцепитель независимый правый AC 230В ВА-335E 3P DEKraft | 20 | 115
22591DEK | Расцепитель независимый правый AC 230В ВА-335E 4P DEKraft |  | 107
22592DEK | Расцепитель независимый правый AC 400В ВА-335E 3P DEKraft |  | 19
22594DEK | Расцепитель независимый правый AC 230В ВА-336E 3P DEKraft |  | 99
22595DEK | Расцепитель независимый правый AC 230В ВА-336E 4P DEKraft |  | 51
22596DEK | Расцепитель независимый правый AC 400В ВА-336E 3P DEKraft |  | 54
22597DEK | Расцепитель независимый правый AC 400В ВА-336E 4P DEKraft |  | 58
22598DEK | Расцепитель мин. напряжения левый AC 230В ВА-333E DEKraft |  | 2
22599DEK | Расцепитель мин. напряжения левый AC 400В ВА-333E DEKraft |  | 16
22600DEK | Расцепитель мин. напряжения левый AC 230В ВА-335E DEKraft |  | 10
22601DEK | Расцепитель мин. напряжения левый AC 400В ВА-335E DEKraft |  | 15
22602DEK | Расцепитель мин. напряжения левый AC 230В ВА-336E DEKraft |  | 31
22603DEK | Расцепитель мин. напряжения левый AC 400В ВА-336E DEKraft |  | 38
22604DEK | Блок питания, Uвх 220В АС, Uвых 24В DC, 7 Вт DEKraft |  | 37
22622DEK | Расцепитель независимый AC 230В ВА-338E DEKraft |  | 128
22623DEK | Расцепитель независимый AC 400В ВА-338E DEKraft |  | 46
22626DEK | Привод моторный МП-338E AC 230В для ВА-338E DEKraft |  | 94
22627DEK | Электромагнит включения ЭМ-338E AC 230В для ВА-338Е DEKraft |  | 196
22628DEK | Электромагнит включения ЭМ-338E AC 400В для ВА-338Е DEKraft |  | 45
22624DEK | Расцепитель мин. напряжения AC 230В ВА-338E DEKraft |  | 69
22741DEK | Силовой авт. выкл. 3P 16А 25кА ВА-302 DEKraft |  | 908
22742DEK | Силовой авт. выкл. 3P 20А 25кА ВА-302 DEKraft |  | 285
22743DEK | Силовой авт. выкл. 3P 25А 25кА ВА-302 DEKraft |  | 1209
22744DEK | Силовой авт. выкл. 3P 32А 25кА ВА-302 DEKraft |  | 500
22745DEK | Силовой авт. выкл. 3P 40А 25кА ВА-302 DEKraft |  | 1308
22746DEK | Силовой авт. выкл. 3P 50А 25кА ВА-302 DEKraft |  | 621
22747DEK | Силовой авт. выкл. 3P 63А 25кА ВА-302 DEKraft |  | 1420
22748DEK | Силовой авт. выкл. 3P 80А 25кА ВА-302 DEKraft |  | 1571
22749DEK | Силовой авт. выкл. 3P 100А 25кА ВА-302 DEKraft |  | 2147
22750DEK | Силовой авт. выкл. 3P 100А 36кА ВА-303 DEKraft |  | 540
22751DEK | Силовой авт. выкл. 3P 125А 36кА ВА-303 DEKraft |  | 2194
22752DEK | Силовой авт. выкл. 3P 160А 36кА ВА-303 DEKraft |  | 2511
22753DEK | Силовой авт. выкл. 3P 180А 36кА ВА-303 DEKraft |  | 189
22754DEK | Силовой авт. выкл. 3P 200А 36кА ВА-303 DEKraft |  | 946
22755DEK | Силовой авт. выкл. 3P 225А 36кА ВА-303 DEKraft |  | 116
22756DEK | Силовой авт. выкл. 3P 250А 36кА ВА-303 DEKraft |  | 537
22758DEK | Силовой авт. выкл. 3P 225А 35кА ВА-305 DEKraft |  | 139
22759DEK | Силовой авт. выкл. 3P 250А 35кА ВА-305 DEKraft |  | 20
22760DEK | Силовой авт. выкл. 3P 315А 35кА ВА-305 DEKraft |  | 468
22757DEK | Силовой авт. выкл. 3P 200А 35кА ВА-305 DEKraft |  | 46
22761DEK | Силовой авт. выкл. 3P 350А 35кА ВА-305 DEKraft |  | 177
22762DEK | Силовой авт. выкл. 3P 400А 35кА ВА-305 DEKraft |  | 775
22763DEK | Силовой авт. выкл. 3P 500А 35кА ВА-305 DEKraft |  | 139
22764DEK | Силовой авт. выкл. 3P 630А 35кА ВА-305 DEKraft |  | 314
22765DEK | Силовой авт. выкл. 3P 630А 50кА ВА-306 DEKraft |  | 1693
22766DEK | Силовой авт. выкл. 3P 700А 50кА ВА-306 DEKraft |  | 324
22767DEK | Силовой авт. выкл. 3P 800А 50кА ВА-306 DEKraft |  | 116
22768DEK | Силовой авт. выкл. 3P 800А 85кА ВА-307 DEKraft |  | 1
22770DEK | Силовой авт. выкл. 3P 1250А 85кА ВА-307 DEKraft |  | 3
22771DEK | Силовой авт. выкл. 4P 10А 25кА ВА-302 DEKraft |  | 36
22772DEK | Силовой авт. выкл. 4P 16А 25кА ВА-302 DEKraft |  | 10
22773DEK | Силовой авт. выкл. 4P 20А 25кА ВА-302 DEKraft |  | 8
22774DEK | Силовой авт. выкл. 4P 25А 25кА ВА-302 DEKraft |  | 27
22775DEK | Силовой авт. выкл. 4P 32А 25кА ВА-302 DEKraft |  | 34
22776DEK | Силовой авт. выкл. 4P 40А 25кА ВА-302 DEKraft |  | 35
22777DEK | Силовой авт. выкл. 4P 50А 25кА ВА-302 DEKraft |  | 85
22779DEK | Силовой авт. выкл. 4P 80А 25кА ВА-302 DEKraft |  | 93
22780DEK | Силовой авт. выкл. 4P 100А 25кА ВА-302 DEKraft |  | 18
22781DEK | Силовой авт. выкл. 4P 100А 36кА ВА-303 DEKraft |  | 15
22778DEK | Силовой авт. выкл. 4P 63А 25кА ВА-302 DEKraft |  | 8
22782DEK | Силовой авт. выкл. 4P 125А 36кА ВА-303 DEKraft |  | 23
22783DEK | Силовой авт. выкл. 4P 160А 36кА ВА-303 DEKraft |  | 14
22784DEK | Силовой авт. выкл. 4P 180А 36кА ВА-303 DEKraft |  | 22
22785DEK | Силовой авт. выкл. 4P 200А 36кА ВА-303 DEKraft |  | 16
22787DEK | Силовой авт. выкл. 4P 250А 36кА ВА-303 DEKraft |  | 10
22790DEK | Силовой авт. выкл. 4P 250А 35кА ВА-305 DEKraft |  | 1
22791DEK | Силовой авт. выкл. 4P 315А 35кА ВА-305 DEKraft |  | 2
22792DEK | Силовой авт. выкл. 4P 350А 35кА ВА-305 DEKraft |  | 1
22793DEK | Силовой авт. выкл. 4P 400А 35кА ВА-305 DEKraft |  | 10
22794DEK | Силовой авт. выкл. 4P 500А 35кА ВА-305 DEKraft |  | 6
22795DEK | Силовой авт. выкл. 4P 630А 35кА ВА-305 DEKraft |  | 6
22800DEK | Силовой авт. выкл. для защиты двиг. 3P 10А 25кА ВА-302 DEKraft |  | 64
22801DEK | Силовой авт. выкл. для защиты двиг. 3P 16А 25кА ВА-302 DEKraft |  | 162
22802DEK | Силовой авт. выкл. для защиты двиг. 3P 20А 25кА ВА-302 DEKraft |  | 122
22803DEK | Силовой авт. выкл. для защиты двиг. 3P 25А 25кА ВА-302 DEKraft |  | 163
22804DEK | Силовой авт. выкл. для защиты двиг. 3P 32А 25кА ВА-302 DEKraft |  | 149
22805DEK | Силовой авт. выкл. для защиты двиг. 3P 40А 25кА ВА-302 DEKraft |  | 50
22807DEK | Силовой авт. выкл. для защиты двиг. 3P 63А 25кА ВА-302 DEKraft |  | 33
22808DEK | Силовой авт. выкл. для защиты двиг. 3P 80А 25кА ВА-302 DEKraft |  | 80
22809DEK | Силовой авт. выкл. для защиты двиг. 3P 100А 25кА ВА-302 DEKraft |  | 90
22806DEK | Силовой авт. выкл. для защиты двиг. 3P 50А 25кА ВА-302 DEKraft |  | 85
22810DEK | Силовой авт. выкл. для защиты двиг. 3P 100А 36кА ВА-303 DEKraft |  | 64
22811DEK | Силовой авт. выкл. для защиты двиг. 3P 125А 36кА ВА-303 DEKraft |  | 159
22812DEK | Силовой авт. выкл. для защиты двиг. 3P 160А 36кА ВА-303 DEKraft |  | 148
22813DEK | Силовой авт. выкл. для защиты двиг. 3P 180А 36кА ВА-303 DEKraft |  | 63
22814DEK | Силовой авт. выкл. для защиты двиг. 3P 200А 36кА ВА-303 DEKraft |  | 27
22815DEK | Силовой авт. выкл. для защиты двиг. 3P 225А 36кА ВА-303 DEKraft |  | 16
22816DEK | Силовой авт. выкл. для защиты двиг. 3P 250А 36кА ВА-303 DEKraft |  | 137
22817DEK | Силовой авт. выкл. для защиты двиг. 3P 200А 50кА ВА-305 DEKraft |  | 2
22818DEK | Силовой авт. выкл. для защиты двиг. 3P 225А 50кА ВА-305 DEKraft |  | 1
22819DEK | Силовой авт. выкл. для защиты двиг. 3P 250А 50кА ВА-305 DEKraft |  | 11
22820DEK | Силовой авт. выкл. для защиты двиг. 3P 315А 50кА ВА-305 DEKraft |  | 6
22821DEK | Силовой авт. выкл. для защиты двиг. 3P 350А 50кА ВА-305 DEKraft |  | 8
22822DEK | Силовой авт. выкл. для защиты двиг. 3P 400А 50кА ВА-305 DEKraft |  | 27
22823DEK | Силовой авт. выкл. для защиты двиг. 3P 500А 50кА ВА-305 DEKraft |  | 6
22824DEK | Силовой авт. выкл. для защиты двиг. 3P 630А 50кА ВА-305 DEKraft |  | 14
22840DEK | Контакт дополнительный левый 1НО1НЗ ВА-302 DEKraft |  | 371
22841DEK | Контакт дополнительный правый 1НО1НЗ ВА-302 3P DEKraft |  | 101
22843DEK | Контакт дополнительный левый 1НО1НЗ ВА-303 DEKraft |  | 653
22844DEK | Контакт дополнительный правый 1НО1НЗ ВА-303 3P DEKraft |  | 102
22845DEK | Контакт дополнительный правый 1НО1НЗ ВА-303 4P DEKraft |  | 242
22846DEK | Контакт дополнительный левый 1НО1НЗ ВА-305 DEKraft |  | 443
22847DEK | Контакт дополнительный правый 1НО1НЗ ВА-305 3P DEKraft |  | 68
22849DEK | Контакт дополнительный левый 1НО1НЗ ВА-306 DEKraft |  | 207
22850DEK | Контакт дополнительный правый 1НО1НЗ ВА-306 3P DEKraft |  | 188
22854DEK | Контакт дополнительный левый 2НО2НЗ ВА-302 DEKraft |  | 897
22855DEK | Контакт дополнительный правый 2НО2НЗ ВА-302 3P DEKraft |  | 95
22856DEK | Контакт дополнительный правый 2НО2НЗ ВА-302 4P DEKraft |  | 241
22857DEK | Контакт дополнительный левый 2НО2НЗ ВА-303 DEKraft |  | 901
22858DEK | Контакт дополнительный правый 2НО2НЗ ВА-303 3P DEKraft |  | 160
22859DEK | Контакт дополнительный правый 2НО2НЗ ВА-303 4P DEKraft |  | 125
22860DEK | Контакт дополнительный левый 2НО2НЗ ВА-305 DEKraft |  | 313
22861DEK | Контакт дополнительный правый 2НО2НЗ ВА-305 3P DEKraft |  | 59
22862DEK | Контакт дополнительный правый 2НО2НЗ ВА-305 4P DEKraft |  | 64
22863DEK | Контакт дополнительный левый 2НО2НЗ ВА-306 DEKraft |  | 224
22864DEK | Контакт дополнительный правый 2НО2НЗ ВА-306 3P DEKraft |  | 189
22865DEK | Контакт дополнительный правый 2НО2НЗ ВА-306 4P DEKraft |  | 128
22868DEK | Контакт сигнальный левый ВА-302 DEKraft |  | 69
22869DEK | Контакт сигнальный правый ВА-302 3P DEKraft |  | 1070
22870DEK | Контакт сигнальный правый ВА-302 4P DEKraft |  | 59
22871DEK | Контакт сигнальный левый ВА-303 DEKraft |  | 5
22872DEK | Контакт сигнальный правый ВА-303 3P DEKraft |  | 1035
22874DEK | Контакт сигнальный левый ВА-305 DEKraft |  | 42
22875DEK | Контакт сигнальный правый ВА-305 3P DEKraft |  | 430
22877DEK | Контакт сигнальный левый ВА-306 DEKraft |  | 179
22880DEK | Контакт дополнительный и сигнальный левый ВА-302 DEKraft |  | 464
22881DEK | Контакт дополнительный и сигнальный правый ВА-302 3P DEKraft |  | 254
22882DEK | Контакт дополнительный и сигнальный правый ВА-302 4P DEKraft |  | 16
22883DEK | Контакт дополнительный и сигнальный левый ВА-303 DEKraft |  | 263
22885DEK | Контакт дополнительный и сигнальный правый ВА-303 4P DEKraft |  | 72
22886DEK | Контакт дополнительный и сигнальный левый ВА-305 DEKraft |  | 110
22887DEK | Контакт дополнительный и сигнальный правый ВА-305 3P DEKraft |  | 85
22884DEK | Контакт дополнительный и сигнальный правый ВА-303 3P DEKraft |  | 73
22888DEK | Контакт дополнительный и сигнальный правый ВА-305 4P DEKraft |  | 118
22889DEK | Контакт дополнительный и сигнальный левый ВА-306 DEKraft |  | 60
22892DEK | Расцепитель независимый правый AC 230В ВА-302 3P DEKraft |  | 296
22893DEK | Расцепитель независимый правый AC 230В ВА-302 4P DEKraft |  | 3
22894DEK | Расцепитель независимый левый AC 230В ВА-303 DEKraft |  | 84
22895DEK | Расцепитель независимый правый AC 230В ВА-303 3P DEKraft |  | 220
22896DEK | Расцепитель независимый правый AC 230В ВА-303 4P DEKraft |  | 36
22897DEK | Расцепитель независимый левый AC 230В ВА-305 DEKraft |  | 433
22898DEK | Расцепитель независимый правый AC 230В ВА-305 3P DEKraft |  | 108
22900DEK | Расцепитель независимый левый AC 230В ВА-306 DEKraft |  | 86
22901DEK | Расцепитель независимый правый AC 230В ВА-306 3P DEKraft |  | 254
22902DEK | Расцепитель независимый правый AC 230В ВА-306 4P DEKraft |  | 125
22905DEK | Расцепитель независимый правый AC 400В ВА-302 3P DEKraft |  | 71
22907DEK | Расцепитель независимый левый AC 400В ВА-303 DEKraft |  | 35
22908DEK | Расцепитель независимый правый AC 400В ВА-303 3P DEKraft |  | 178
22910DEK | Расцепитель независимый левый AC 400В ВА-305 DEKraft |  | 106
22911DEK | Расцепитель независимый правый AC 400В ВА-305 3P DEKraft |  | 87
22914DEK | Расцепитель независимый правый AC 400В ВА-306 3P DEKraft |  | 123
22918DEK | Расцепитель мин. напряжения левый AC 230В ВА-302 DEKraft |  | 57
22919DEK | Расцепитель мин. напряжения левый AC 230В ВА-303 DEKraft |  | 95
22920DEK | Расцепитель мин. напряжения левый AC 230В ВА-305 DEKraft |  | 83
22921DEK | Расцепитель мин. напряжения левый AC 230В ВА-306 DEKraft |  | 137
22923DEK | Расцепитель мин. напряжения левый AC 400В ВА-302 DEKraft |  | 63
22924DEK | Расцепитель мин. напряжения левый AC 400В ВА-303 DEKraft |  | 44
22928DEK | Привод моторный AC 230В ВА-302 DEKraft |  | 97
22929DEK | Привод моторный AC 230В ВА-303 DEKraft |  | 274
22930DEK | Привод моторный AC 230В ВА-305 DEKraft |  | 194
22931DEK | Привод моторный AC 230В ВА-306 DEKraft |  | 14
22933DEK | Привод моторный AC 400В ВА-302 DEKraft |  | 12
22934DEK | Привод моторный AC 400В ВА-303 DEKraft |  | 4
22935DEK | Привод моторный AC 400В ВА-305 DEKraft |  | 11
22938DEK | Ручка на дверь шкафа ВА-302 DEKraft |  | 478
22939DEK | Ручка на дверь шкафа ВА-303 DEKraft |  | 104
22940DEK | Ручка на дверь шкафа ВА-305 DEKraft |  | 34
22941DEK | Ручка на дверь шкафа ВА-306 DEKraft |  | 194
22943DEK | Шины выносные компл. 3 шт. ВА-302 3P DEKraft |  | 553
22944DEK | Шины выносные компл. 4 шт. ВА-302 4P DEKraft |  | 45
22945DEK | Шины выносные комп. 3 шт. ВА-303 3P DEKraft |  | 906
22946DEK | Шины выносные комп. 4 шт. ВА-303 4P DEKraft |  | 64
22947DEK | Шины выносные комп. 3 шт. ВА-305 3P DEKraft |  | 562
22948DEK | Шины выносные комп. 4 шт. ВА-305 4P DEKraft |  | 20
22949DEK | Шины выносные комп. 3 шт. ВА-306 3P DEKraft |  | 593
22962DEK | Корзина втычного типа задн. подкл. ВА-306 3P DEKraft |  | 32
22964DEK | Корзина выкатного типа ВА-305 3P DEKraft |  | 43
22966DEK | Корзина выкатного типа задн. гор. подкл. ВА-306 3P DEKraft |  | 57
22866DEK | Контакт дополнительный левый 2НО2НЗ ВА-307 DEKraft |  | 19
22867DEK | Контакт дополнительный правый 2НО2НЗ ВА-307 3P DEKraft |  | 74
22922DEK | Расцепитель мин. напряжения левый AC 230В ВА-307 DEKraft |  | 100
22952DEK | Корзина втычного типа фронт. подкл. ВА-302 3P DEKraft |  | 2437
22953DEK | Корзина втычного типа фронт. подкл. ВА-302 4P DEKraft |  | 21
22904DEK | Расцепитель независимый правый AC 230В ВА-307 3P DEKraft |  | 8
22937DEK | Привод моторный AC 400В ВА-307 DEKraft |  | 2
22954DEK | Корзина втычного типа фронт. подкл. ВА-303 3P DEKraft |  | 86
22955DEK | Корзина втычного типа фронт. подкл. ВА-303 4P DEKraft |  | 15
22956DEK | Корзина втычного типа задн. подкл. ВА-302 3P DEKraft |  | 355
22958DEK | Корзина втычного типа задн. подкл. ВА-303 3P DEKraft |  | 339
22959DEK | Корзина втычного типа задн. подкл. ВА-303 4P DEKraft |  | 3
22960DEK | Корзина втычного типа задн. подкл. ВА-305 3P DEKraft |  | 231
22980DEK | Заднее присоединение ВА-305 3Р DEKraft |  | 7
22985DEK | Перегородка межфазная комп. 2 шт. ВА-302 3Р DEKraft |  | 50
22987DEK | Перегородка межфазная комп. 2 шт. ВА-303 3Р DEKraft |  | 120
22988DEK | Перегородка межфазная комп. 3 шт. ВА-303 4Р DEKraft |  | 170
22989DEK | Перегородка межфазная комп. 2 шт. ВА-305 3Р DEKraft |  | 77
22990DEK | Перегородка межфазная комп. 3 шт. ВА-305 4Р DEKraft |  | 65
22992DEK | Перегородка межфазная комп. 3 шт. ВА-306 4Р DEKraft |  | 80
22740DEK | Силовой авт. выкл. 3P 10А 25кА ВА-301 DEKraft |  | 568
23649DEK | Пускатель электромагнитный 80А AC380/400В 50/60Гц в металлической оболочке |  | 4
23646DEK | Пускатель электромагнитный 40А AC380/400В 50/60Гц в металлической оболочке |  | 16
23645DEK | Пускатель электромагнитный 38А AC380/400В 50/60Гц в металлической оболочке |  | 13
23643DEK | Пускатель электромагнитный 25А AC380/400В 50/60Гц в металлической оболочке |  | 16
23640DEK | Пускатель электромагнитный 9А AC380/400В 50/60Гц в металлической оболочке |  | 11
23638DEK | Пускатель электромагнитный 32А AC380/400В 50/60Гц в пластиковой оболочке |  | 29
23636DEK | Пускатель электромагнитный 18А AC380/400В 50/60Гц в пластиковой оболочке |  | 41
23634DEK | Пускатель электромагнитный 9А AC380/400В 50/60Гц в пластиковой оболочке |  | 25
23633DEK | Пускатель электромагнитный 95А AC220/230В 50/60Гц в металлической оболочке |  | 83
23632DEK | Пускатель электромагнитный 80А AC220/230В 50/60Гц в металлической оболочке |  | 11
23631DEK | Пускатель электромагнитный 65А AC220/230В 50/60Гц в металлической оболочке |  | 260
23630DEK | Пускатель электромагнитный 50А AC220/230В 50/60Гц в металлической оболочке |  | 84
23629DEK | Пускатель электромагнитный 40А AC220/230В 50/60Гц в металлической оболочке |  | 220
23628DEK | Пускатель электромагнитный 38А AC220/230В 50/60Гц в металлической оболочке |  | 9
23627DEK | Пускатель электромагнитный 32А AC220/230В 50/60Гц в металлической оболочке |  | 65
23626DEK | Пускатель электромагнитный 25А AC220/230В 50/60Гц в металлической оболочке |  | 13
23625DEK | Пускатель электромагнитный 18А AC220/230В 50/60Гц в металлической оболочке |  | 29
23624DEK | Пускатель электромагнитный 12А AC220/230В 50/60Гц в металлической оболочке |  | 12
23623DEK | Пускатель электромагнитный 9А AC220/230В 50/60Гц в металлической оболочке |  | 74
23622DEK | Пускатель электромагнитный 38А AC220/230В 50/60Гц в пластиковой оболочке |  | 129
23621DEK | Пускатель электромагнитный 32А AC220/230В 50/60Гц в пластиковой оболочке |  | 173
23620DEK | Пускатель электромагнитный 25А AC220/230В 50/60Гц в пластиковой оболочке |  | 27
23619DEK | Пускатель электромагнитный 18А AC220/230В 50/60Гц в пластиковой оболочке |  | 529
23618DEK | Пускатель электромагнитный 12А AC220/230В 50/60Гц в пластиковой оболочке |  | 464
23617DEK | Пускатель электромагнитный 9А AC220/230В 50/60Гц в пластиковой оболочке |  | 445
23616DEK | Пускатель электромагнитный 95А AC110В 50/60Гц в металлической оболочке |  | 6
23615DEK | Пускатель электромагнитный 80А AC110В 50/60Гц в металлической оболочке |  | 6
23614DEK | Пускатель электромагнитный 65А AC110В 50/60Гц в металлической оболочке |  | 5
23613DEK | Пускатель электромагнитный 50А AC110В 50/60Гц в металлической оболочке |  | 6
23612DEK | Пускатель электромагнитный 40А AC110В 50/60Гц в металлической оболочке |  | 3
23606DEK | Пускатель электромагнитный 9А AC110В 50/60Гц в металлической оболочке |  | 11
23605DEK | Пускатель электромагнитный 38А AC110В 50/60Гц в пластиковой оболочке |  | 16
23604DEK | Пускатель электромагнитный 32А AC110В 50/60Гц в пластиковой оболочке |  | 4
23603DEK | Пускатель электромагнитный 25А AC110В 50/60Гц в пластиковой оболочке |  | 6
23602DEK | Пускатель электромагнитный 18А AC110В 50/60Гц в пластиковой оболочке |  | 7
23601DEK | Пускатель электромагнитный 12А AC110В 50/60Гц в пластиковой оболочке |  | 2
23600DEK | Пускатель электромагнитный 9А AC110В 50/60Гц в пластиковой оболочке |  | 3
24123DEK | Мех. блокировки для контакторов КМ-103 630А БМ-03 |  | 17
24122DEK | Мех. блокировки для контакторов КМ-103 400-500А БМ-03 |  | 76
24121DEK | Мех. блокировки для контакторов КМ-103 265-330А БМ-03 |  | 21
24120DEK | Мех. блокировки для контакторов КМ-103 185-225А БМ-03 |  | 111
24119DEK | Мех. блокировки для контакторов КМ-103 115-150А БМ-03 |  | 234
24118DEK | Механизм блокировки для контакторов КМ-103 40-9 | 2 | 1502
24117DEK | Механизм блокировки для контакторов КМ-103 9-32 |  | 5993
24116DEK | Приставка выдержки времени с задержкой при |  | 71
24115DEK | Приставка выдержки времени с задержкой при | 4 | 291
24114DEK | Приставка выдержки времени с задержкой при |  | 103
24113DEK | Приставка выдержки времени с задержкой при |  | 135
24112DEK | Приставка выдержки времени с задержкой при |  | 3182
24111DEK | Приставка выдержки времени с задержкой при | 4 | 63
24110DEK | Приставка контактная доп.контакты 2НЗ боков |  | 80
24109DEK | Приставка контактная доп.контакты 2НО боков |  | 141
24108DEK | Приставка контактная доп.контакты 1НО+1НЗ бо | 1 | 227
24107DEK | Приставка контактная доп.контакты 1НО+3НЗ ли |  | 200
24106DEK | Приставка контактная доп.контакты 3НО+1НЗ ли | 2 | 278
24105DEK | Приставка контактная доп.контакты 2НО+2НЗ ли | 52 | 29682
24104DEK | Приставка контактная доп.контакты 4НЗ лицев |  | 545
24103DEK | Приставка контактная доп.контакты 4НО лицев | 5 | 265
24102DEK | Приставка контактная доп.контакты 2НЗ лицев |  | 210
24101DEK | Приставка контактная доп.контакты 2НО лицев | 3 | 365
24100DEK | Приставка контактная доп.контакты 1НО+1НЗ ли | 2 | 2613
22166DEK | Контактор 630А 220В АС3 1НО+1НЗ КМ-103 DEKraft |  | 102
22165DEK | Контактор 500А 380В АС3 1НО+1НЗ КМ-103 DEKraft |  | 5
22164DEK | Контактор 500А 220В АС3 1НО+1НЗ КМ-103 DEKraft |  | 4
22162DEK | Контактор 400А 220В АС3 1НО+1НЗ КМ-103 DEKraft |  | 78
22161DEK | Контактор 330А 380В АС3 1НО+1НЗ КМ-103 DEKraft |  | 2
22160DEK | Контактор 330А 220В АС3 1НО+1НЗ КМ-103 DEKraft |  | 69
22159DEK | Контактор 265А 380В АС3 1НО+1НЗ КМ-103 DEKraft |  | 11
22158DEK | Контактор 265А 220В АС3 1НО+1НЗ КМ-103 DEKraft |  | 132
22157DEK | Контактор 225А 380В АС3 1НО+1НЗ КМ-103 DEKraft |  | 8
22156DEK | Контактор 225А 220В АС3 1НО+1НЗ КМ-103 DEKraft |  | 89
22155DEK | Контактор 185А 380В АС3 1НО+1НЗ КМ-103 DEKraft |  | 24
22154DEK | Контактор 185А 220В АС3 1НО+1НЗ КМ-103 DEKraft |  | 430
22153DEK | Контактор 150А 380В АС3 1НО+1НЗ КМ-103 DEKraft |  | 26
22152DEK | Контактор 150А 220В АС3 1НО+1НЗ КМ-103 DEKraft |  | 303
22151DEK | Контактор 115А 380В АС3 1НО+1НЗ КМ-103 DEKraft |  | 21
22150DEK | Контактор 115А 220В АС3 1НО+1НЗ КМ-103 DEKraft |  | 508
22149DEK | Контактор 95А 380В АС3 1НО+1НЗ КМ-103 DEKraft |  | 197
22148DEK | Контактор 95А 220В АС3 1НО+1НЗ КМ-103 DEKraft | 2 | 343
22147DEK | Контактор 95А 110В АС3 1НО+1НЗ КМ-103 DEKraft |  | 31
22146DEK | Контактор 95А 36В АС3 1НО+1НЗ КМ-103 DEKraft |  | 5
22145DEK | Контактор 95А 24В АС3 1НО+1НЗ КМ-103 DEKraft |  | 7
22144DEK | Контактор 80А 380В АС3 1НО+1НЗ КМ-103 DEKraft |  | 144
22143DEK | Контактор 80А 220В АС3 1НО+1НЗ КМ-103 DEKraft |  | 569
22142DEK | Контактор 80А 110В АС3 1НО+1НЗ КМ-103 DEKraft |  | 8
22141DEK | Контактор 80А 36В АС3 1НО+1НЗ КМ-103 DEKraft |  | 4
22139DEK | Контактор 65А 380В АС3 1НО+1НЗ КМ-103 DEKraft |  | 41
22138DEK | Контактор 65А 220В АС3 1НО+1НЗ КМ-103 DEKraft |  | 1378
22136DEK | Контактор 65А 36В АС3 1НО+1НЗ КМ-103 DEKraft |  | 8
22135DEK | Контактор 65А 24В АС3 1НО+1НЗ КМ-103 DEKraft |  | 14
22134DEK | Контактор 50А 380В АС3 1НО+1НЗ КМ-103 DEKraft |  | 36
22133DEK | Контактор 50А 220В АС3 1НО+1НЗ КМ-103 DEKraft | 1 | 945
22132DEK | Контактор 50А 110В АС3 1НО+1НЗ КМ-103 DEKraft | 1
22131DEK | Контактор 50А 36В АС3 1НО+1НЗ КМ-103 DEKraft |  | 1
22129DEK | Контактор 40А 380В АС3 1НО+1НЗ КМ-103 DEKraft |  | 105
22128DEK | Контактор 40А 220В АС3 1НО+1НЗ КМ-103 DEKraft | 24 | 1131
22127DEK | Контактор 40А 110В АС3 1НО+1НЗ КМ-103 DEKraft |  | 14
22126DEK | Контактор 40А 36В АС3 1НО+1НЗ КМ-103 DEKraft |  | 9
22125DEK | Контактор 40А 24В АС3 1НО+1НЗ КМ-103 DEKraft |  | 4
22124DEK | Контактор 32А 380В АС3 1НО+1НЗ КМ-103 DEKraft |  | 430
22123DEK | Контактор 32А 220В АС3 1НО+1НЗ КМ-103 DEKraft | 3 | 5276
22122DEK | Контактор 32А 110В АС3 1НО+1НЗ КМ-103 DEKraft |  | 21
22121DEK | Контактор 32А 36В АС3 1НО+1НЗ КМ-103 DEKraft |  | 16
22120DEK | Контактор 32А 24В АС3 1НО+1НЗ КМ-103 DEKraft |  | 307
22119DEK | Контактор 25А 380В АС3 1НО+1НЗ КМ-103 DEKraft |  | 408
22118DEK | Контактор 25А 220В АС3 1НО+1НЗ КМ-103 DEKraft |  | 2587
22117DEK | Контактор 25А 110В АС3 1НО+1НЗ КМ-103 DEKraft |  | 127
22116DEK | Контактор 25А 36В АС3 1НО+1НЗ КМ-103 DEKraft |  | 74
22115DEK | Контактор 25А 24В АС3 1НО+1НЗ КМ-103 DEKraft |  | 83
22114DEK | Контактор 18А 380В АС3 1НО+1НЗ КМ-103 DEKraft |  | 233
22113DEK | Контактор 18А 220В АС3 1НО+1НЗ КМ-103 DEKraft | 1 | 4456
22112DEK | Контактор 18А 110В АС3 1НО+1НЗ КМ-103 DEKraft |  | 41
22111DEK | Контактор 18А 36В АС3 1НО+1НЗ КМ-103 DEKraft |  | 80
22110DEK | Контактор 18А 24В АС3 1НО+1НЗ КМ-103 DEKraft |  | 625
22109DEK | Контактор 12А 380В АС3 1НО+1НЗ КМ-103 DEKraft |  | 290
22108DEK | Контактор 12А 220В АС3 1НО+1НЗ КМ-103 DEKraft | 2 | 4270
22107DEK | Контактор 12А 110В АС3 1НО+1НЗ КМ-103 DEKraft |  | 154
22106DEK | Контактор 12А 36В АС3 1НО+1НЗ КМ-103 DEKraft |  | 114
22105DEK | Контактор 12А 24В АС3 1НО+1НЗ КМ-103 DEKraft |  | 167
22104DEK | Контактор 9А 380В АС3 1НО+1НЗ КМ-103 DEKraft | 4 | 103
22103DEK | Контактор 9А 220В АС3 1НО+1НЗ КМ-103 DEKraft | 2 | 11449
22102DEK | Контактор 9А 110В АС3 1НО+1НЗ КМ-103 DEKraft |  | 265
22101DEK | Контактор 9А 36В АС3 1НО+1НЗ КМ-103 DEKraft |  | 58
22100DEK | Контактор 9А 24В АС3 1НО+1НЗ КМ-103 DEKraft |  | 260
22473DEK | Контактор конденсаторый 60кВАр, 380/400В, AC6b, 2НО1НЗ серии КМ-102-CAP DEKraft |  | 1
22468DEK | Контактор конденсаторый 60кВАр, 380/400В, AC6b, 1НО2НЗ серии КМ-102-CAP DEKraft |  | 10
22467DEK | Контактор конденсаторый 60кВАр, 220/230В, AC6b, 1НО2НЗ серии КМ-102-CAP DEKraft |  | 33
22463DEK | Контактор конденсаторый 50кВАр, 380/400В, AC6b, 2НО1НЗ серии КМ-102-CAP DEKraft |  | 24
22462DEK | Контактор конденсаторый 50кВАр, 220/230В, AC6b, 2НО1НЗ серии КМ-102-CAP DEKraft |  | 394
22458DEK | Контактор конденсаторый 50кВАр, 380/400В, AC6b, 1НО2НЗ серии КМ-102-CAP DEKraft |  | 25
22457DEK | Контактор конденсаторый 50кВАр, 220/230В, AC6b, 1НО2НЗ серии КМ-102-CAP DEKraft |  | 135
22455DEK | Контактор конденсаторый 50кВАр, 110В, AC6b, 1НО2НЗ серии КМ-102-CAP DEKraft |  | 13
22453DEK | Контактор конденсаторый 30кВАр, 380/400В, AC6b, 2НО1НЗ серии КМ-102-CAP DEKraft |  | 56
22448DEK | Контактор конденсаторый 30кВАр, 380/400В, AC6b, 1НО2НЗ серии КМ-102-CAP DEKraft |  | 26
22447DEK | Контактор конденсаторый 30кВАр, 220/230В, AC6b, 1НО2НЗ серии КМ-102-CAP DEKraft |  | 77
22443DEK | Контактор конденсаторый 25кВАр, 380/400В, AC6b, 2НО серии КМ-102-CAP DEKraft |  | 10
22438DEK | Контактор конденсаторый 25кВАр, 380/400В, AC6b, 1НО1НЗ серии КМ-102-CAP DEKraft |  | 12
22437DEK | Контактор конденсаторый 25кВАр, 220/230В, AC6b, 1НО1НЗ серии КМ-102-CAP DEKraft |  | 186
22432DEK | Контактор конденсаторый 25кВАр, 220/230В, AC6b, 2НЗ серии КМ-102-CAP DEKraft |  | 188
22428DEK | Контактор конденсаторый 20кВАр, 380/400В, AC6b, 2НО серии КМ-102-CAP DEKraft |  | 39
22427DEK | Контактор конденсаторый 20кВАр, 220/230В, AC6b, 2НО серии КМ-102-CAP DEKraft |  | 52
22423DEK | Контактор конденсаторый 20кВАр, 380/400В, AC6b, 1НО1НЗ серии КМ-102-CAP DEKraft |  | 32
22422DEK | Контактор конденсаторый 20кВАр, 220/230В, AC6b, 1НО1НЗ серии КМ-102-CAP DEKraft |  | 50
22418DEK | Контактор конденсаторый 20кВАр, 380/400В, AC6b, 2НЗ серии КМ-102-CAP DEKraft |  | 15
22417DEK | Контактор конденсаторый 20кВАр, 220/230В, AC6b, 2НЗ серии КМ-102-CAP DEKraft |  | 123
22413DEK | Контактор конденсаторый 12кВАр, 380/400В, AC6b, 2НО серии КМ-102-CAP DEKraft |  | 27
22412DEK | Контактор конденсаторый 12кВАр, 220/230В, AC6b, 2НО серии КМ-102-CAP DEKraft |  | 62
22408DEK | Контактор конденсаторый 12кВАр, 380/400В, AC6b, 1НО1НЗ серии КМ-102-CAP DEKraft |  | 40
22407DEK | Контактор конденсаторый 12кВАр, 220/230В, AC6b, 1НО1НЗ серии КМ-102-CAP DEKraft |  | 52
22405DEK | Контактор конденсаторый 12кВАр, 110В, AC6b, 1НО1НЗ серии КМ-102-CAP DEKraft |  | 16
22403DEK | Контактор конденсаторый 12кВАр, 380/400В, AC6b, 2НЗ серии КМ-102-CAP DEKraft |  | 12
22402DEK | Контактор конденсаторый 12кВАр, 220/230В, AC6b, 2НЗ серии КМ-102-CAP DEKraft |  | 194
22336DEK | Контактор 95А 110В АС3 АС4 1НО+1НЗ КМ-102 |  | 33
22335DEK | Контактор 95А 48В АС3 АС4 1НО+1НЗ КМ-102 |  | 16
22334DEK | Контактор 95А 36В АС3 АС4 1НО+1НЗ КМ-102 |  | 17
22333DEK | Контактор 95А 24В АС3 АС4 1НО+1НЗ КМ-102 |  | 10
22332DEK | Контактор 80А 110В АС3 АС4 1НО+1НЗ КМ-102 |  | 12
22331DEK | Контактор 80А 48В АС3 АС4 1НО+1НЗ КМ-102 |  | 11
22330DEK | Контактор 80А 36В АС3 АС4 1НО+1НЗ КМ-102 |  | 5
22329DEK | Контактор 80А 24В АС3 АС4 1НО+1НЗ КМ-102 |  | 7
22328DEK | Контактор 65А 110В АС3 АС4 1НО+1НЗ КМ-102 |  | 25
22325DEK | Контактор 65А 24В АС3 АС4 1НО+1НЗ КМ-102 |  | 20
22324DEK | Контактор 50А 110В АС3 АС4 1НО+1НЗ КМ-102 |  | 526
22323DEK | Контактор 50А 48В АС3 АС4 1НО+1НЗ КМ-102 |  | 4
22322DEK | Контактор 50А 36В АС3 АС4 1НО+1НЗ КМ-102 |  | 16
22321DEK | Контактор 50А 24В АС3 АС4 1НО+1НЗ КМ-102 |  | 21
22320DEK | Контактор 40А 110В АС3 АС4 1НО+1НЗ КМ-102 |  | 4541
22319DEK | Контактор 40А 48В АС3 АС4 1НО+1НЗ КМ-102 |  | 1
22318DEK | Контактор 40А 36В АС3 АС4 1НО+1НЗ КМ-102 |  | 36
22316DEK | Контактор 38А 380В/400В АС3 АС4 1НЗ КМ-102 |  | 63
22315DEK | Контактор 38А 380В/400В АС3 АС4 1НО КМ-102 |  | 196
22314DEK | Контактор 38А 220В/230В АС3 АС4 1НЗ КМ-102 |  | 146
22313DEK | Контактор 38А 220В/230В АС3 АС4 1НО КМ-102 |  | 1276
22312DEK | Контактор 38А 110В АС3 АС4 1НЗ КМ-102 |  | 87
22311DEK | Контактор 38А 110В АС3 АС4 1НО КМ-102 |  | 3
22310DEK | Контактор 38А 48В АС3 АС4 1НЗ КМ-102 |  | 172
22309DEK | Контактор 38А 48В АС3 АС4 1НО КМ-102 |  | 26
22308DEK | Контактор 38А 36В АС3 АС4 1НЗ КМ-102 |  | 25
22307DEK | Контактор 38А 36В АС3 АС4 1НО КМ-102 |  | 66
22306DEK | Контактор 38А 24В АС3 АС4 1НЗ КМ-102 |  | 32
22305DEK | Контактор 38А 24В АС3 АС4 1НО КМ-102 |  | 29
22304DEK | Контактор 32А 110В АС3 АС4 1НЗ КМ-102 |  | 30
22303DEK | Контактор 32А 110В АС3 АС4 1НО КМ-102 |  | 108
22302DEK | Контактор 32А 48В АС3 АС4 1НЗ КМ-102 |  | 27
22301DEK | Контактор 32А 48В АС3 АС4 1НО КМ-102 |  | 39
22300DEK | Контактор 32А 36В АС3 АС4 1НЗ КМ-102 |  | 33
22099DEK | Контактор 32А 36В АС3 АС4 1НО КМ-102 |  | 2
22098DEK | Контактор 32А 24В АС3 АС4 1НЗ КМ-102 |  | 6
22097DEK | Контактор 32А 24В АС3 АС4 1НО КМ-102 |  | 232
22096DEK | Контактор 25А 110В АС3 АС4 1НЗ КМ-102 |  | 49
22095DEK | Контактор 25А 110В АС3 АС4 1НО КМ-102 |  | 10
22094DEK | Контактор 25А 48В АС3 АС4 1НЗ КМ-102 |  | 290
22093DEK | Контактор 25А 48В АС3 АС4 1НО КМ-102 |  | 63
22092DEK | Контактор 25А 36В АС3 АС4 1НЗ КМ-102 |  | 42
22091DEK | Контактор 25А 36В АС3 АС4 1НО КМ-102 |  | 8
22090DEK | Контактор 25А 24В АС3 АС4 1НЗ КМ-102 |  | 3
22089DEK | Контактор 25А 24В АС3 АС4 1НО КМ-102 |  | 88
22088DEK | Контактор 18А 110В АС3 АС4 1НЗ КМ-102 |  | 27
22087DEK | Контактор 18А 110В АС3 АС4 1НО КМ-102 |  | 40
22086DEK | Контактор 18А 48В АС3 АС4 1НЗ КМ-102 |  | 39
22085DEK | Контактор 18А 48В АС3 АС4 1НО КМ-102 |  | 83
22083DEK | Контактор 18А 36В АС3 АС4 1НО КМ-102 |  | 30
22082DEK | Контактор 18А 24В АС3 АС4 1НЗ КМ-102 |  | 15
22081DEK | Контактор 18А 24В АС3 АС4 1НО КМ-102 |  | 133
22080DEK | Контактор 12А 110В АС3 АС4 1НЗ КМ-102 |  | 3884
22079DEK | Контактор 12А 110В АС3 АС4 1НО КМ-102 |  | 464
22078DEK | Контактор 12А 48В АС3 АС4 1НЗ КМ-102 |  | 43
22077DEK | Контактор 12А 48В АС3 АС4 1НО КМ-102 |  | 130
22076DEK | Контактор 12А 36В АС3 АС4 1НЗ КМ-102 |  | 63
22075DEK | Контактор 12А 36В АС3 АС4 1НО КМ-102 |  | 98
22074DEK | Контактор 12А 24В АС3 АС4 1НЗ КМ-102 |  | 97
22073DEK | Контактор 12А 24В АС3 АС4 1НО КМ-102 |  | 944
22072DEK | Контактор 9А 110В АС3 АС4 1НЗ КМ-102 |  | 2
22071DEK | Контактор 9А 110В АС3 АС4 1НО КМ-102 |  | 4
22070DEK | Контактор 9А 48В АС3 АС4 1НЗ КМ-102 |  | 84
22069DEK | Контактор 9А 48В АС3 АС4 1НО КМ-102 |  | 149
22067DEK | Контактор 9А 36В АС3 АС4 1НО КМ-102 |  | 50
22066DEK | Контактор 9А 24В АС3 АС4 1НЗ КМ-102 |  | 41
22065DEK | Контактор 9А 24В АС3 АС4 1НО КМ-102 |  | 48
22064DEK | Контактор 6А 380В/400В АС3 АС4 1НЗ КМ-102 |  | 132
22063DEK | Контактор 6А 380В/400В АС3 АС4 1НО КМ-102 |  | 142
22062DEK | Контактор 6А 220В/230В АС3 АС4 1НЗ КМ-102 | 23 | 411
22061DEK | Контактор 6А 220В/230В АС3 АС4 1НО КМ-102 |  | 2122
22059DEK | Контактор 6А 110В АС3 АС4 1НО КМ-102 |  | 130
22058DEK | Контактор 6А 48В АС3 АС4 1НЗ КМ-102 |  | 26
22057DEK | Контактор 6А 48В АС3 АС4 1НО КМ-102 |  | 144
22056DEK | Контактор 6А 36В АС3 АС4 1НЗ КМ-102 |  | 83
22055DEK | Контактор 6А 36В АС3 АС4 1НО КМ-102 |  | 75
22054DEK | Контактор 6А 24В АС3 АС4 1НЗ КМ-102 |  | 22
22053DEK | Контактор 6А 24В АС3 АС4 1НО КМ-102 |  | 75
22042DEK | Контактор 32А 380В/400В АС3 АС4 1НЗ КМ-102 |  | 39
22041DEK | Контактор 25А 380В/400В АС3 АС4 1НЗ КМ-102 |  | 75
22040DEK | Контактор 18А 380В/400В АС3 АС4 1НЗ КМ-102 |  | 51
22039DEK | Контактор 12А 380В/400В АС3 АС4 1НЗ КМ-102 |  | 129
22038DEK | Контактор 9А 380В/400В АС3 АС4 1НЗ КМ-102 |  | 28
22037DEK | Контактор 32А 220В/230В АС3 АС4 1НЗ КМ-102 |  | 43
22036DEK | Контактор 25А 220В/230В АС3 АС4 1НЗ КМ-102 |  | 151
22035DEK | Контактор 18А 220В/230В АС3 АС4 1НЗ КМ-102 |  | 109
22034DEK | Контактор 12А 220В/230В АС3 АС4 1HЗ КМ-102 |  | 2668
22033DEK | Контактор 9А 220В/230В АС3 АС4 1НЗ КМ-102 |  | 327
22026DEK | Контактор 95А 380В/400В АС3 АС4 1НО+1НЗ КМ-102 |  | 100
22025DEK | Контактор 80А 380В/400В АС3 АС4 1НО+1НЗ КМ-102 |  | 50
22024DEK | Контактор 65А 380В/400В АС3 АС4 1НО+1НЗ КМ-102 |  | 134
22023DEK | Контактор 50А 440В АС3 АС4 1НО+1НЗ КМ-102 |  | 27
22021DEK | Контактор 32А 380В/400В АС3 АС4 1НО КМ-102 |  | 48
22020DEK | Контактор 25А 380В/400В АС3 АС4 1НО КМ-102 |  | 460
22019DEK | Контактор 18А 380В/400В АС3 АС4 1НО КМ-102 |  | 91
22018DEK | Контактор 12А 380В/400В АС3 АС4 1НО КМ-102 |  | 1538
22017DEK | Контактор 9А 380В/400В АС3 АС4 1НО КМ-102 |  | 1735
22010DEK | Контактор 95А 220В/230В АС3 АС4 1НО+1НЗ КМ-102 |  | 1870
22009DEK | Контактор 80А 220В/230В АС3 АС4 1НО+1НЗ КМ-102 | 5 | 605
22008DEK | Контактор 65А 220В/230В АС3 АС4 1НО+1НЗ КМ-102 |  | 8729
22007DEK | Контактор 50А 220В/230В АС3 АС4 1НО+1НЗ КМ-102 |  | 723
22006DEK | Контактор 40А 220В/230В АС3 АС4 1НО+1НЗ КМ-102 | 13 | 3030
22005DEK | Контактор 32А 220В/230В АС3 АС4 1НО КМ-102 |  | 18710
22004DEK | Контактор 25А 220В/230В АС3 АС4 1НО КМ-102 |  | 9133
22003DEK | Контактор 18А 220В/230В АС3 АС4 1НО КМ-102 |  | 41333
22002DEK | Контактор 12А 220В/230В АС3 АС4 1НО КМ-102 |  | 12535
22001DEK | Контактор 9А 220В/230В АС3 АС4 1НО КМ-102 |  | 35849

## INNOVERT
Артикул | Наименование | Количество на складе | Количество на складе поставщика | Количество транзитных товаров
IDD152M21E | Преобразователь частоты INNOVERT IDD152M21E, выходной ток 11 А 1,5 кВт (вход: 1фаза x 220В / выход: 1фаза х 220В) | 1
IPD752P43B | Преобразователь частоты INNOVERT IPD752P43B IP54, выходной ток 17.5 А 7,5 кВтx380 В | 1
IPD302P43B | Преобразователь частоты INNOVERT IPD302P43B IP65, выходной ток 6.8 А 3,0 кВтx380 В | 1
IPD222P43B | Преобразователь частоты INNOVERT IPD222P43B IP65, выходной ток 5.5 А 2,2 кВтx380 В | 4
ISD402M43E | Преобразователь INNOVERT ISD402M43E mini PLUS, выходной ток 8.6 А (4,0 кВтx380 В) | 7
ISD751M43E | Преобразователь INNOVERT ISD751M43E mini PLUS, выходной ток 2.7 А (0,75 кВтx380 В) | 1
ISD401M43E | Преобразователь INNOVERT ISD401M43E mini PLUS, выходной ток 1.5 А (0,4 кВтx380 В) | 1

## JUMO
Артикул | Наименование | Количество на складе | Количество на складе поставщика | Количество транзитных товаров
202756/15-607-0000-82/767,941 | Индуктивный измерительный преобразователь электропроводности JUMO CTI-750 | 3