## Schneider Electric
Артикул | Наименование | Количество на складе | Количество на складе поставщика | Количество транзитных товаров
ATV320D11N4C | ПРЕОБР ЧАСТОТЫ ATV320 КОМПАКТНОЕ ИСПОЛНЕНИЕ 11 КВТ 500В 3Ф | 6
ATV320D15N4C | ATV320D15N4C Altivar 320 ПРЕОБР ЧАСТОТЫ ATV320 КОМПАКТНОЕ ИСПОЛНЕНИЕ 15 КВТ, от 380В до 500В, 3Ф | 7
HMIGXU3512 | Панель оператора, 7', SL, Ethernet | 2
HMIZGFIX3 | Зажимы для монтажа (4 винта в уп., 6 уп) |  | 12
HMIGTO1310 | СЕНС ТЕРМИНАЛ 3,5" 6 КНОП Eth 96Mб/512кБ | 2 | 9
BMENOC0301C | Модуль Ethernet (3 порта), лак |  | 12
BMXNRP0201C | Оптоволоконный повторитель SM/LC, лак |  | 6
BMXDDI6402KH | 64 цифр. входа, =24В, Sink, защ |  | 8
BMXAMO0802H | 8 неизолир токовых выходов, клеммник,защ |  | 25
BMXCPS2000 | БЛОК ПИТАНИЯ ~220В, STANDARD | 2
BMXCPS2010 | БЛОК ПИТАНИЯ =24В, STANDARD | 4 | 13
BMXCPS3020 | БЛОК ПИТАНИЯ =24..48В, HIGH POWER | 1 | 26
BMXFCW301S | КАБЕЛЬ FCN 20-ПРОВОД., 3М, SHIELDED |  | 7
BMXCPS4002H | Резервированный модуль питания AC защ. |  | 49
BMEXBP0602H | Шасси 6 слотов Ethernet резерв.пит. защ. |  | 9
BMXFCC103 | КАБЕЛЬ FCN -> 2XHE 1М |  | 93
BMXNOM0200HRU | Комм. модуль 2 порта RS485/232, защ. |  | 17
BMXDDO6402KRU | Модуль цифровых выходов 64 вых. тран. | 2
BMXART0814HRU | 8 ИЗОЛ ВХОДОВ TC/RTD, TELEFAST, H |  | 4
BMXFTW301S | КАБЕЛЬ FTB 20-ПРОВОД., 3М, SHIELDED | 2
BMXFTW301 | КАБЕЛЬ FTB 20-ПРОВОД., 3М | 2
BMXDRA0805RU | Модуль выходов 8 выходов реле | 2
BMXDDI1602RU | Модуль цифр. входов 16 вх, =24В, SINK | 1 | 114
BMXCPS2010RU | БЛОК ПИТАНИЯ =24В, STANDARD |  | 10
RXM4AB2P7PVS | КОМПЛ.:РЕЛЕ,КОЛ.,4С/О,~230В,6А,МАРК,СК. | 285
ATV320U55N4C | ATV320U55N4C Altivar 320 ПРЕОБР ЧАСТОТЫ ATV320 КОМПАКТНОЕ ИСПОЛНЕНИЕ 5.5 КВТ 500В 3Ф | 7
ATV320U75N4C | ATV320U75N4C Altivar 320 ПРЕОБР ЧАСТОТЫ ATV320 КОМПАКТНОЕ ИСПОЛНЕНИЕ 7,5 КВТ 500В 3Ф | 10
HMIGTO3510 | СЕНС ЦВ ТЕРМИНАЛ 7" 800?480 8 КНОПОК RJ45 RS232/485 SUB-D Eth 96Mб/512кБ СЛОТ SD | 1
HMIGTO1310 | СЕНС ЦВ ТЕРМИНАЛ 3,5" TFT 6 КНОПОК 1 RJ45 RS232/485 Ethernet TCP/IP 96Mб/512кБ | 2 | 9
HMIGTO2310 | СЕНС ЦВ ТЕРМИНАЛ 5,7" 320?240 RJ45 RS232/485 SUB-D Eth TCP/IP 96Mб/512кБ СЛОТ SD | 1
HMIGTO4310 | СЕНС ЦВ ТЕРМИНАЛ 7,5" 640?480 RJ45 RS232/485 SUB-D Eth TCP/IP 96Mб/512кБ СЛОТ SD | 1
HMIGTO6310 | СЕНС ЦВ ТЕРМИНАЛ 12,1" 800?600 RJ45 RS232/485 SUBD Eth TCP/IP 96Mб/512кБ СЛОТ SD | 1
MIP12118T | RESI9 MP(MINI PRAGMA)ЩИТ НАВЕС.C ДЫМ ДВ. 1РЯД/18МОД,IP40,IK07,63А,2клеммы,Италия | 2
MIP12118 | RESI9 MP(MINI PRAGMA)ЩИТ НАВЕС.C БЕЛ.ДВ.1РЯД/18МОД,IP40,IK07,63А,2клеммы,Италия | 2
R9F12216 | RESI9 АВТОМАТИЧЕСКИЙ ВЫКЛЮЧАТЕЛЬ (АВ) С 16А 2P 6000A | 4
R9F12263 | RESI9 АВТОМАТИЧЕСКИЙ ВЫКЛЮЧАТЕЛЬ (АВ) С 63А 2P 6000A | 5
R9F12132 | RESI9 АВТОМАТИЧЕСКИЙ ВЫКЛЮЧАТЕЛЬ (АВ) С 32А 1P 6000A | 10
R9F12120 | RESI9 АВТОМАТИЧЕСКИЙ ВЫКЛЮЧАТЕЛЬ (АВ) С 20А 1P 6000A | 11
LA9G970 | МЕХАНИЧЕСКАЯ БЛОКИРОВКА TeSys G ДЛЯ ИДЕНТИЧНЫХ ТИПОРАЗМЕРОВ |  | 1
LAG8N113 | ДОПОЛНИТЕЛЬНЫЙ КОНТАКТНЫЙ БЛОК 1НО+1НЗ ПРУЖИННЫЙ ЗАЖИМ TeSys G |  | 82
12391DEK | Авт. выкл. 4Р 63А х-ка D ВА-103 6кА |  | 24
12390DEK | Авт. выкл. 4Р 50А х-ка D ВА-103 6кА |  | 219
12389DEK | Авт. выкл. 4Р 40А х-ка D ВА-103 6кА |  | 12
12388DEK | Авт. выкл. 4Р 32А х-ка D ВА-103 6кА |  | 65
12387DEK | Авт. выкл. 4Р 25А х-ка D ВА-103 6кА |  | 28
12386DEK | Авт. выкл. 4Р 20А х-ка D ВА-103 6кА |  | 21
12385DEK | Авт. выкл. 4Р 16А х-ка D ВА-103 6кА |  | 39
12384DEK | Авт. выкл. 4Р 13А х-ка D ВА-103 6кА |  | 29
12380DEK | Авт. выкл. 4Р 5А х-ка D ВА-103 6кА |  | 35
12379DEK | Авт. выкл. 4Р 4А х-ка D ВА-103 6кА |  | 27
12378DEK | Авт. выкл. 4Р 3А х-ка D ВА-103 6кА |  | 35
12376DEK | Авт. выкл. 4Р 1А х-ка D ВА-103 6кА |  | 24
12375DEK | Авт. выкл. 3Р 63А х-ка D ВА-103 6кА |  | 431
12374DEK | Авт. выкл. 3Р 50А х-ка D ВА-103 6кА |  | 360
12373DEK | Авт. выкл. 3Р 40А х-ка D ВА-103 6кА |  | 376
12372DEK | Авт. выкл. 3Р 32А х-ка D ВА-103 6кА |  | 250
12371DEK | Авт. выкл. 3Р 25А х-ка D ВА-103 6кА |  | 277
12370DEK | Авт. выкл. 3Р 20А х-ка D ВА-103 6кА |  | 291
12369DEK | Авт. выкл. 3Р 16А х-ка D ВА-103 6кА |  | 345
12368DEK | Авт. выкл. 3Р 13А х-ка D ВА-103 6кА |  | 167
12367DEK | Авт. выкл. 3Р 10А х-ка D ВА-103 6кА |  | 135
12366DEK | Авт. выкл. 3Р 8А х-ка D ВА-103 6кА |  | 72
12365DEK | Авт. выкл. 3Р 6А х-ка D ВА-103 6кА |  | 795
12364DEK | Авт. выкл. 3Р 5А х-ка D ВА-103 6кА |  | 58
12363DEK | Авт. выкл. 3Р 4А х-ка D ВА-103 6кА |  | 676
12362DEK | Авт. выкл. 3Р 3А х-ка D ВА-103 6кА |  | 203
12361DEK | Авт. выкл. 3Р 2А х-ка D ВА-103 6кА |  | 639
12360DEK | Авт. выкл. 3Р 1А х-ка D ВА-103 6кА |  | 73
12359DEK | Авт. выкл. 2Р 63А х-ка D ВА-103 6кА |  | 86
12358DEK | Авт. выкл. 2Р 50А х-ка D ВА-103 6кА |  | 206
12357DEK | Авт. выкл. 2Р 40А х-ка D ВА-103 6кА |  | 26
12356DEK | Авт. выкл. 2Р 32А х-ка D ВА-103 6кА |  | 42
12355DEK | Авт. выкл. 2Р 25А х-ка D ВА-103 6кА |  | 23
12354DEK | Авт. выкл. 2Р 20А х-ка D ВА-103 6кА |  | 142
12353DEK | Авт. выкл. 2Р 16А х-ка D ВА-103 6кА |  | 126
12352DEK | Авт. выкл. 2Р 13А х-ка D ВА-103 6кА |  | 67
12351DEK | Авт. выкл. 2Р 10А х-ка D ВА-103 6кА |  | 61
12350DEK | Авт. выкл. 2Р 8А х-ка D ВА-103 6кА |  | 27
12349DEK | Авт. выкл. 2Р 6А х-ка D ВА-103 6кА |  | 69
12347DEK | Авт. выкл. 2Р 4А х-ка D ВА-103 6кА |  | 25
12346DEK | Авт. выкл. 2Р 3А х-ка D ВА-103 6кА |  | 59
12345DEK | Авт. выкл. 2Р 2А х-ка D ВА-103 6кА |  | 45
12344DEK | Авт. выкл. 2Р 1А х-ка D ВА-103 6кА |  | 104
12343DEK | Авт. выкл. 1Р 63А х-ка D ВА-103 6кА |  | 155
12342DEK | Авт. выкл. 1Р 50А х-ка D ВА-103 6кА |  | 96
12341DEK | Авт. выкл. 1Р 40А х-ка D ВА-103 6кА |  | 221
12340DEK | Авт. выкл. 1Р 32А х-ка D ВА-103 6кА |  | 188
12339DEK | Авт. выкл. 1Р 25А х-ка D ВА-103 6кА |  | 233
12338DEK | Авт. выкл. 1Р 20А х-ка D ВА-103 6кА |  | 168
12337DEK | Авт. выкл. 1Р 16А х-ка D ВА-103 6кА |  | 474
12336DEK | Авт. выкл. 1Р 13А х-ка D ВА-103 6кА |  | 1184
12335DEK | Авт. выкл. 1Р 10А х-ка D ВА-103 6кА |  | 310
12334DEK | Авт. выкл. 1Р 8А х-ка D ВА-103 6кА |  | 1355
12333DEK | Авт. выкл. 1Р 6А х-ка D ВА-103 6кА |  | 437
12332DEK | Авт. выкл. 1Р 5А х-ка D ВА-103 6кА |  | 108
12331DEK | Авт. выкл. 1Р 4А х-ка D ВА-103 6кА |  | 314
12330DEK | Авт. выкл. 1Р 3А х-ка D ВА-103 6кА |  | 362
12329DEK | Авт. выкл. 1Р 2А х-ка D ВА-103 6кА |  | 394
12328DEK | Авт. выкл. 1Р 1А х-ка D ВА-103 6кА |  | 123
12327DEK | Авт. выкл. 4Р 63А х-ка C ВА-103 6кА |  | 89
12326DEK | Авт. выкл. 4Р 50А х-ка C ВА-103 6кА |  | 136
12325DEK | Авт. выкл. 4Р 40А х-ка C ВА-103 6кА |  | 23
12324DEK | Авт. выкл. 4Р 32А х-ка C ВА-103 6кА |  | 65
12323DEK | Авт. выкл. 4Р 25А х-ка C ВА-103 6кА |  | 616
12322DEK | Авт. выкл. 4Р 20А х-ка C ВА-103 6кА |  | 339
12321DEK | Авт. выкл. 4Р 16А х-ка C ВА-103 6кА |  | 736
12320DEK | Авт. выкл. 4Р 13А х-ка C ВА-103 6кА |  | 23
12319DEK | Авт. выкл. 4Р 10А х-ка C ВА-103 6кА |  | 1851
12318DEK | Авт. выкл. 4Р 8А х-ка C ВА-103 6кА |  | 31
12317DEK | Авт. выкл. 4Р 6А х-ка C ВА-103 6кА |  | 336
12316DEK | Авт. выкл. 4Р 5А х-ка C ВА-103 6кА |  | 30
12315DEK | Авт. выкл. 4Р 4А х-ка C ВА-103 6кА |  | 22
12313DEK | Авт. выкл. 4Р 2А х-ка C ВА-103 6кА |  | 23
12312DEK | Авт. выкл. 4Р 1А х-ка C ВА-103 6кА |  | 26
12311DEK | Авт. выкл. 3Р 63А х-ка C ВА-103 6кА |  | 161
12310DEK | Авт. выкл. 3Р 50А х-ка C ВА-103 6кА |  | 528
12308DEK | Авт. выкл. 3Р 32А х-ка C ВА-103 6кА |  | 2811
12306DEK | Авт. выкл. 3Р 20А х-ка C ВА-103 6кА |  | 3510
12305DEK | Авт. выкл. 3Р 16А х-ка C ВА-103 6кА |  | 4977
12304DEK | Авт. выкл. 3Р 13А х-ка C ВА-103 6кА |  | 80
12303DEK | Авт. выкл. 3Р 10А х-ка C ВА-103 6кА |  | 90
12302DEK | Авт. выкл. 3Р 8А х-ка C ВА-103 6кА |  | 1216
12301DEK | Авт. выкл. 3Р 6А х-ка C ВА-103 6кА |  | 4189
12300DEK | Авт. выкл. 3Р 5А х-ка C ВА-103 6кА |  | 44
12299DEK | Авт. выкл. 3Р 4А х-ка C ВА-103 6кА |  | 340
12298DEK | Авт. выкл. 3Р 3А х-ка C ВА-103 6кА |  | 228
12297DEK | Авт. выкл. 3Р 2А х-ка C ВА-103 6кА |  | 215
12296DEK | Авт. выкл. 3Р 1А х-ка C ВА-103 6кА |  | 148
12295DEK | Авт. выкл. 2Р 63А х-ка C ВА-103 6кА |  | 1067
12294DEK | Авт. выкл. 2Р 50А х-ка C ВА-103 6кА |  | 329
12293DEK | Авт. выкл. 2Р 40А х-ка C ВА-103 6кА |  | 631
12292DEK | Авт. выкл. 2Р 32А х-ка C ВА-103 6кА |  | 640
12290DEK | Авт. выкл. 2Р 20А х-ка C ВА-103 6кА |  | 660
12289DEK | Авт. выкл. 2Р 16А х-ка C ВА-103 6кА |  | 1662
12288DEK | Авт. выкл. 2Р 13А х-ка C ВА-103 6кА |  | 77
12287DEK | Авт. выкл. 2Р 10А х-ка C ВА-103 6кА |  | 490
12286DEK | Авт. выкл. 2Р 8А х-ка C ВА-103 6кА |  | 74
12285DEK | Авт. выкл. 2Р 6А х-ка C ВА-103 6кА |  | 1669
12284DEK | Авт. выкл. 2Р 5А х-ка C ВА-103 6кА |  | 145
12283DEK | Авт. выкл. 2Р 4А х-ка C ВА-103 6кА |  | 535
12281DEK | Авт. выкл. 2Р 2А х-ка C ВА-103 6кА | 2 | 1182
12280DEK | Авт. выкл. 2Р 1А х-ка C ВА-103 6кА |  | 201
12279DEK | Авт. выкл. 1Р 63А х-ка C ВА-103 6кА |  | 1832
12278DEK | Авт. выкл. 1Р 50А х-ка C ВА-103 6кА |  | 1217
12277DEK | Авт. выкл. 1Р 40А х-ка C ВА-103 6кА |  | 392
12276DEK | Авт. выкл. 1Р 32А х-ка C ВА-103 6кА |  | 60253
12275DEK | Авт. выкл. 1Р 25А х-ка C ВА-103 6кА |  | 56
12273DEK | Авт. выкл. 1Р 16А х-ка C ВА-103 6кА |  | 26041
12272DEK | Авт. выкл. 1Р 13А х-ка C ВА-103 6кА |  | 1526
12271DEK | Авт. выкл. 1Р 10А х-ка C ВА-103 6кА |  | 13472
12270DEK | Авт. выкл. 1Р 8А х-ка C ВА-103 6кА |  | 109
12269DEK | Авт. выкл. 1Р 6А х-ка C ВА-103 6кА |  | 11550
12268DEK | Авт. выкл. 1Р 5А х-ка C ВА-103 6кА |  | 199
12267DEK | Авт. выкл. 1Р 4А х-ка C ВА-103 6кА |  | 2703
12266DEK | Авт. выкл. 1Р 3А х-ка C ВА-103 6кА |  | 1077
12265DEK | Авт. выкл. 1Р 2А х-ка C ВА-103 6кА |  | 3327
12264DEK | Авт. выкл. 1Р 1А х-ка C ВА-103 6кА |  | 1867
12262DEK | Авт. выкл. 4Р 50А х-ка B ВА-103 6кА |  | 16
12261DEK | Авт. выкл. 4Р 40А х-ка B ВА-103 6кА |  | 233
12259DEK | Авт. выкл. 4Р 25А х-ка B ВА-103 6кА |  | 112
12258DEK | Авт. выкл. 4Р 20А х-ка B ВА-103 6кА |  | 18
12257DEK | Авт. выкл. 4Р 16А х-ка B ВА-103 6кА |  | 26
12255DEK | Авт. выкл. 4Р 10А х-ка B ВА-103 6кА |  | 121
12253DEK | Авт. выкл. 4Р 6А х-ка B ВА-103 6кА |  | 7
12251DEK | Авт. выкл. 4Р 4А х-ка B ВА-103 6кА |  | 13
12250DEK | Авт. выкл. 4Р 3А х-ка B ВА-103 6кА |  | 32
12249DEK | Авт. выкл. 4Р 2А х-ка B ВА-103 6кА |  | 33
12248DEK | Авт. выкл. 4Р 1А х-ка B ВА-103 6кА |  | 22
12247DEK | Авт. выкл. 3Р 63А х-ка B ВА-103 6кА |  | 21
12246DEK | Авт. выкл. 3Р 50А х-ка B ВА-103 6кА |  | 34
12245DEK | Авт. выкл. 3Р 40А х-ка B ВА-103 6кА |  | 28
12244DEK | Авт. выкл. 3Р 32А х-ка B ВА-103 6кА |  | 55
12243DEK | Авт. выкл. 3Р 25А х-ка B ВА-103 6кА |  | 137
12242DEK | Авт. выкл. 3Р 20А х-ка B ВА-103 6кА |  | 40
12241DEK | Авт. выкл. 3Р 16А х-ка B ВА-103 6кА |  | 505
12240DEK | Авт. выкл. 3Р 13А х-ка B ВА-103 6кА |  | 1
12239DEK | Авт. выкл. 3Р 10А х-ка B ВА-103 6кА |  | 799
12238DEK | Авт. выкл. 3Р 8А х-ка B ВА-103 6кА |  | 53
12237DEK | Авт. выкл. 3Р 6А х-ка B ВА-103 6кА |  | 380
12236DEK | Авт. выкл. 3Р 5А х-ка B ВА-103 6кА |  | 70
12235DEK | Авт. выкл. 3Р 4А х-ка B ВА-103 6кА |  | 26
12234DEK | Авт. выкл. 3Р 3А х-ка B ВА-103 6кА |  | 13
12233DEK | Авт. выкл. 3Р 2А х-ка B ВА-103 6кА |  | 180
12232DEK | Авт. выкл. 3Р 1А х-ка B ВА-103 6кА |  | 31
12231DEK | Авт. выкл. 2Р 63А х-ка B ВА-103 6кА |  | 49
12230DEK | Авт. выкл. 2Р 50А х-ка B ВА-103 6кА |  | 110
12229DEK | Авт. выкл. 2Р 40А х-ка B ВА-103 6кА | 2 | 78
12228DEK | Авт. выкл. 2Р 32А х-ка B ВА-103 6кА |  | 79
12227DEK | Авт. выкл. 2Р 25А х-ка B ВА-103 6кА |  | 272
12226DEK | Авт. выкл. 2Р 20А х-ка B ВА-103 6кА |  | 159
12223DEK | Авт. выкл. 2Р 10А х-ка B ВА-103 6кА |  | 685
12222DEK | Авт. выкл. 2Р 8А х-ка B ВА-103 6кА |  | 35
12221DEK | Авт. выкл. 2Р 6А х-ка B ВА-103 6кА |  | 1802
12220DEK | Авт. выкл. 2Р 5А х-ка B ВА-103 6кА |  | 27
12219DEK | Авт. выкл. 2Р 4А х-ка B ВА-103 6кА |  | 191
12218DEK | Авт. выкл. 2Р 3А х-ка B ВА-103 6кА |  | 87
12217DEK | Авт. выкл. 2Р 2А х-ка B ВА-103 6кА |  | 101
12216DEK | Авт. выкл. 2Р 1А х-ка B ВА-103 6кА |  | 6
12215DEK | Авт. выкл. 1Р 63А х-ка B ВА-103 6кА | 204 | 145
12214DEK | Авт. выкл. 1Р 50А х-ка B ВА-103 6кА |  | 113
12213DEK | Авт. выкл. 1Р 40А х-ка B ВА-103 6кА |  | 230
12212DEK | Авт. выкл. 1Р 32А х-ка B ВА-103 6кА |  | 139
12211DEK | Авт. выкл. 1Р 25А х-ка B ВА-103 6кА |  | 2232
12210DEK | Авт. выкл. 1Р 20А х-ка B ВА-103 6кА |  | 2088
12209DEK | Авт. выкл. 1Р 16А х-ка B ВА-103 6кА |  | 10082
12208DEK | Авт. выкл. 1Р 13А х-ка B ВА-103 6кА |  | 181
12207DEK | Авт. выкл. 1Р 10А х-ка B ВА-103 6кА |  | 5870
12205DEK | Авт. выкл. 1Р 6А х-ка B ВА-103 6кА |  | 1805
12204DEK | Авт. выкл. 1Р 5А х-ка B ВА-103 6кА |  | 125
12203DEK | Авт. выкл. 1Р 4А х-ка B ВА-103 6кА |  | 138
12202DEK | Авт. выкл. 1Р 3А х-ка B ВА-103 6кА |  | 231
12201DEK | Авт. выкл. 1Р 2А х-ка B ВА-103 6кА |  | 366
12200DEK | Авт. выкл. 1Р 1А х-ка B ВА-103 6кА |  | 244
TPRBCPFN | МОДУЛЬ УДАЛЕННОГО ПОДКЛЮЧЕНИЯ TESYS ISLAND PROFINET |  | 48
TPRBCPFB | МОДУЛЬ УДАЛЕННОГО ПОДКЛЮЧЕНИЯ TESYS ISLAND PROFIBUS |  | 15
TPRBCEIP | МОДУЛЬ УДАЛЕННОГО ПОДКЛЮЧЕНИЯ TESYS ISLAND ETHERNET |  | 50
VW3A95814 | Комплект соостветсвия UL клсс 1 для ATV320 |  | 2
VW3A7744 | Тормозной резистор 10Ом 3,4кВт |  | 3
VW3A7734 | Тормозной резистор 10Ом 1,1кВт |  | 92
VW3A5407 | Фильтр синусный IP00 305А |  | 3
VW3A5303 | Фильтр dv/dt выходной IP20 25А |  | 8
VW3A3607 | КОММУНИКАЦ КАРТА PROFIBUS ATV32 LXM 32 |  | 32
VW3A1101 | ГРАФИЧЕСКИЙ ТЕРМИНАЛ ATV71 | 49
LAD4RCU | RC МОДУЛЬ ОГРАНИЧЕНИЯ КОММУТАЦИОННЫХ ПЕРЕНАПРЯЖЕНИЙ АС 110…240V | 7
VCF02 | ГЛАВНЫЙ/АВАРИЙНЫЙ ВЫКЛЮЧАТЕЛЬ-РАЗЪЕДИНИТЕЛЬ 12A С РУКОЯТКОЙ (НА ДВЕРЦЕ, 4 ВИНТ.) | 1
DF103 | РАЗЪЕДИНИТЕЛЬ-ПРЕДОХРАНИТЕЛЬ 32A.3P.10Х38 | 3
V0 | КОРПУС ВЫКЛЮЧАТЕЛЯ-РАЗЪЕДИНИТЕЛЯ 25А | 7
LAEB1 | КЛЕММНЫЙ БЛОК ДЛЯ ТЕП.РЕЛ. LRE01-E35 |  | 4
VZ7 | БЛОК С ДВУМЯ ДОПОЛНИТЕЛЬНЫМИ КОНТАКТАМИ НО+НЗ | 1
LAEM5 | МЕХАНИЧ БЛОКИР ДЛЯ КОНТАКТОРОВ TVS 120А-160А |  | 10
A9E18032 | КНОПКА УПРАВЛЕНИЯ iPB СЕРАЯ 1НО | 16
HMIYPRAM3040R1 | HARMONY HMI IPC. РАСШИРЕНИЕ RAM DD3 4 ГБ ДЛЯ RACK PC |  | 2
ATV310HU75N4E | ALTIVAR 310. ПРЕОБРАЗ. ЧАСТОТЫ ATV310 7,5КВТ 380В 3Ф | 1
ATV310HU40N4E | ALTIVAR 310. ПРЕОБРАЗ. ЧАСТОТЫ ATV310 4КВТ 380В 3Ф | 1
NSYCAF291 | CLIMASYS CA/CV СИСТЕМЫ ВЕНТИЛЯЦИИ. СМЕННЫЙ СТАНД. ФИЛЬТР 280Х280 | 4
TRV00917 | TESYS GV4. ОТДЕЛЬНЫЙ КАБЕЛЬ ПОДКЛЮЧЕНИЯ К MICROLOGIC ДЛЯ ИНТЕРФЕЙСА ДЛЯ ТЕХОБСЛУЖИВАНИЯ |  | 44
DL1BDM8 | HARMONY XVB. СВЕТОДИОДН. КЛАСТЕР 230В ЖЕЛТ. |  | 42
DL1BEM | HARMONY XVB. ЛАМПА BA15D 230B 7BT | 4
XB7EV75P | HARMONY XB7. СИГН. ЛАМПА 22ММ 230В ЖЕЛТАЯ XB7EV75P | 6
XB7EV74P | HARMONY XB7. СИГН. ЛАМПА 22ММ 230В КРАСНАЯ XB7EV74P | 2
XB7NA23 | HARMONY XB7. КНОПКА ЧЕРНАЯ С ВОЗВРАТОМ 2НО | 4
XB7NL4232 | HARMONY XB7. КНОПКА 22ММ КРАСН С ВЫСТ ТОЛК С МАРКИР О | 10
XB7NJ04M1 | HARMONY XB7. КНОПКА 22ММ 230В КРАСНАЯ С ПОДСВ 1НО | 7
XB7NS8442 | HARMONY XB7. КНОПКА АВАРИЙНОГО ОСТ., ТРИГГ. ДЕЙ-Я XB7NS8442 | 2
XB7NH35 | HARMONY XB7. КНОПКА 22ММ ЗЕЛЕНАЯ С ФИКСАЦИЕЙ НО + НЗ | 6
XB7EV66P | HARMONY XB7. СИГН. ЛАМПА 22ММ ДО 250В СИНЯЯ | 1
XB7NS9444 | HARMONY XB7. КНОПКА АВАРИЙНОГО ОСТ., ТРИГГ. ДЕЙ-Я XB7NS9444 | 7
XB7EV04BP3 | HARMONY XB7. СИГН. ЛАМПА, КРАСНАЯ, 24В, FASTON | 5
XB7NJ03M1 | HARMONY XB7. КНОПКА 22ММ 230В ЗЕЛЕНАЯ С ПОДСВЕТКОЙ XB7NJ03M1 | 14
XB7NA81 | HARMONY XB7. КНОПКА 22ММ ЖЕЛТАЯ С ВОЗВРАТОМ 1НО | 31
XB6CV3BB | HARMONY XB6. СИГН. ЛАМПА 16ММ 12-24В ЗЕЛЕНАЯ КВАДРАТНАЯ С ПОДСВЕТКОЙ |  | 13
XB6EAV5BP | HARMONY XB6. СИГН. ЛАМПА, КРУГ., ЖЕЛТАЯ, LED, 24В | 3
XB6EAW3B1P | HARMONY XB6. КНОПКА С ПОДСВЕТКОЙ НО НЗ 24V | 1
XB5AA11 | HARMONY XB5. КНОПКА 22ММ БЕЛАЯ С ВОЗВРАТОМ XB5AA21 | 7
XB5KSM | HARMONY XB5. ЗВОНОК 85ДБ 22ММ 230-240В | 1
DL1CF110 | HARMONY XB7. СИГНАЛЬНАЯ НЕОНОВАЯ ЛАМПА BA9S 110В | 2
DL1CE024 | HARMONY XB7. ЛАМПА ДЛИТЕЛЬН. ПРИМЕНЕНИЯ ВА9S DL1CE024 | 3
DL1CJ0485 | HARMONY XB5. СВЕТОДИОДН. ЭЛЕМЕНТ 48В ЖЕЛТ. |  | 19
DL1CJ0246 | HARMONY XB5. СВЕТОДИОДН. ЭЛЕМЕНТ 24В СИНИЙ | 10
DL1CF220 | HARMONY XB7. СИГНАЛЬНАЯ НЕОНОВАЯ ЛАМПА BA9S 220В | 9
ZALVB5 | HARMONY XALD, XALK. БЛОК КОНТАКТОВ СО СВЕТОДИОДОМ 24В | 3
ZALVB3 | HARMONY XALD, XALK. БЛОК КОНТ. 24В С ЗЕЛЕНЫМ ДИОДОМ | 1
ZALVB4 | HARMONY XALD, XALK. БЛОК КОНТ. 24В С КРАСНЫМ ДИОДОМ | 3
ZENL1121 | HARMONY XALD, XALK. БЛОК-КОНТАКТ 1НЗ | 1
VW3A9704 | ALTIVAR PROCESS 900. Кожух IP21 клеммника, VW3A9704 |  | 8
VW3A4420 | ALTIVAR MACHINE 320. ФИЛЬТР ЭМС 10A 240В 1Ф |  | 4
VW3A7733 | ALTIVAR MACHINE 320. Тормозной резистор 16Ом 1,1кВт |  | 1
EZ9F86350 | Автоматический выключатель EASY 9 3П 50А D 6кА 400В =S= | 1
EZ9F56363 | Автоматический выключатель EASY 9 3П 63А С 6кА 230В =S= | 1
EZ9F56332 | Автоматический выключатель EASY 9 3П 32А С 6кА 230В =S= | 3
EZ9F56325 | Автоматический выключатель EASY 9 3П 25А С 6кА 230В =S= | 3
42888 | 42888 Compact NSX (Acc) 1 ЗАМОК PROFALUX |  | 13
41950 | 41950 Compact NSX (Acc) 2 ОДИНАКОВЫХ ЗАМКА РОНИС |  | 34
41940 | 41940 Compact NSX (Acc) 1 ЗАМОК RONIS |  | 68
33644 | Compact NSX (Acc) 3П КОНТАКТНЫЕ ПЛАСТИНЫ ДЛЯ КАБЕЛЕЙ |  | 19
LP5K1210BW3 | LP5K1210BW3 TeSys K КОНТАКТОР РЕВЕРС.3P,12A,НО,24V DC 1.8ВТ | 2
LP1K0610BD | LP1K0610BD TeSys K КОНТАКТОР K 3P,6 А,НО,24V DС,ЗАЖИМ ПОД ВИНТ | 1
LP1K06105BD | LP1K06105BD TeSys K КОНТАКТОР K 3P, 6 А,НО, 24V DС | 2
LC1K1210M7 | LC1K1210M7 TeSys K КОНТАКТОР K 3P,12 A,НО,220V 50/60 ГЦ,ЗАЖИМ ПОД ВИНТ | 5
LV426950 | LV426950 Compact NSXm (Acc) ВСПОМ.КОНТАКТ OF ИЛИ SD NSXm |  | 529
LV426923 | LV426923 Compact NSXm (Acc) 4П 2 ЗАДНИХ ИЗОЛИРУЮЩИХ ЭКРАНА ДЛЯ NSXm |  | 2
LV426913 | LV426913 Compact NSXm (Acc) 4П 1 ДЛИННАЯ КЛЕММНАЯ ЗАГЛУШКА ДЛЯ NSXm |  | 4
LV426912 | LV426912 Compact NSXm (Acc) 3П 1 ДЛИННАЯ КЛЕММНАЯ ЗАГЛУШКА ДЛЯ NSXm |  | 238
LV426844 | LV426844 Compact NSXm (Acc) РАСЦЕП.НАПР. MX208-277В 50/60Гц NSXm |  | 158
LV432649 | LV432649 Compact NSX (Acc) АДАПТЕР ДЛЯ ЗАМКА МОТОР-РЕД.(400/630) |  | 17
LV432648 | LV432648 Compact NSX (Acc) CЧЕТЧИК КОММУТАЦИЙ MT (NSX400/630) |  | 1
LV432641 | LV432641 Compact NSX (Acc) МОТОР-РЕДMT400/630 220/240В 50/60ГЦ |  | 157
LV432604 | LV432604 Compact NSX (Acc) АДАПТЕР ДЛЯ ЗАМКА ПОВ.РУКОЯТКИ (400/630) |  | 2
LV432597 | LV432597 Compact NSX (Acc) ЧЕРНАЯ ПОВОРОТНАЯ РУКОЯТКА (400/630) |  | 133
LV432595 | LV432595 Compact NSX (Acc) 1 ДЛИН.КЛЕМ.ЗАГЛ. ДЛЯ 3П(NSX400/630) |  | 71
LV432594 | LV432594 Compact NSX (Acc) 1 ДЛИННАЯ КЛЕМ. ЗАГЛУШКА ДЛЯ 4P (NSX400/630) |  | 23
LV432593 | LV432593 Compact NSX (Acc) 1 ДЛИННАЯ КЛЕМ. ЗАГЛУШКА ДЛЯ 3Р (NSX400/630) |  | 16
LV432591 | LV432591 Compact NSX (Acc) 1 КОРОТКАЯ КЛЕМ. ЗАГЛУШКА ДЛЯ 3P (NSX400/630) |  | 220
LV432578 | LV432578 Compact NSX (Acc) 2 ИЗОЛИР. ЭКРАНА 3П 70MM (NSX400/630) |  | 1
LV432575 | LV432575 Compact NSX (Acc) ВНЕШ. ТТ ДЛЯ 3П ВЫКЛ(NSX400/630) С MR5/6 |  | 12
LV432558 | LV432558 Compact NSX (Acc) РАМКА IP40 ДЛЯ ВСЕХ ТИПОВ УПР. (400/630) |  | 7
LV432557 | LV432557 Compact NSX (Acc) РАМКА IP30 ДЛЯ ВСЕХ ТИПОВ УПР. (400/630) |  | 16
LV432533 | LV432533 Compact NSX (Acc) ПОДВИЖНАЯ ЧАСТЬ ШАССИ (NSX400/630) |  | 136
LV432532 | LV432532 Compact NSX (Acc) НЕПОДВИЖНАЯ ЧАСТЬ ШАССИ (NSX400/630) |  | 101
LV432521 | LV432521 Compact NSX (Acc) 2 ЗАЩИТНЫЕ ШТОРКИ IP40 (NSX400/630) |  | 79
LV432520 | LV432520 Compact NSX (Acc) УСТР.УДАР.ДЕЙСТВ.ДЛЯ ОТКЛ. (NSX400/630) |  | 1
LV432518 | LV432518 Compact NSX (Acc) КОМПЛЕКТ ИЗ 2 КОНТ. ШТЫРЕЙ (NSX400/630) |  | 266
LV432517 | LV432517 Compact NSX (Acc) ЦОКОЛЬ 4П (NSX400/630) |  | 11
LV432516 | LV432516 Compact NSX (Acc) ЦОКОЛЬ 3П (400/630) |  | 73
LV431541 | LV431541 Compact NSX (Acc) МОТОР-РЕД МT250 220/240В 50/60ГЦ |  | 97
LV431470 | LV431470 Compact NSX (Acc) 3П3T MICR. 2.2 250A РАСЦЕП. ДЛЯ NSX250 | 1
LV431064 | LV431064 Compact NSX (Acc) ПОДСТАВКА ДЛЯ ВЫРАВ.INV320-630/NSX250 |  | 2
LV430563 | LV430563 Compact NSX (Acc) ВНЕШ. ТТ ДЛЯ 3П ВЫКЛ(NSX100/250) С MR5/6 |  | 24
LV430500 | LV430500 Compact NSX (Acc) 3П3T MA150 РАСЦЕП.ДЛЯ NSX160/250 |  | 1
LV430451 | LV430451 Compact NSX (Acc) 4П4T TM125D РАСЦЕП. ДЛЯ NSX160/250 |  | 2
LV429434 | LV429434 Compact NSX (Acc) МОТОР-РЕД MT100/160 220/240В 50/60ГЦ |  | 49
LV429407 | LV429407 Compact NSX (Acc) РАСЦЕП.МИН.НАПРЯЖ. MN 200/240В 50/60ГЦ |  | 1
LV429382 | LV429382 Compact NSX (Acc) РАСЦЕП.НАПРЯЖ.НЕЗАВИС. MX 12В ПОСТ.ТОКА |  | 1
LV429348 | LV429348 Compact NSX (Acc) 10 РАЗЪЕМОВ/НАПРЯЖ. СО СТАЛ./АЛЮМ.КЛЕММ |  | 80
LV429345 | LV429345 Compact NSX (Acc) 1КОНТ.ОПЕРЕЖ.ДЕЙСТВ.ПРИ ОТКЛ.NSX100-250 |  | 10
LV429340 | LV429340 Compact NSX (Acc) КР.ЖЕЛТ.ВЫНОСН. ПОВОРОТ.РУК.(NSX100-250) |  | 1
LV429338 | LV429338 Compact NSX (Acc) ВЫНОС.ПОВОР.ЧЕРН. РУКОЯТКА (100-250) |  | 18
LV429337 | LV429337 Compact NSX (Acc) СТАНД. ПОВОРОТ.ЧЕРНАЯ РУКОЯТКА (100-250) |  | 175
LV429330 | LV429330 Compact NSX (Acc) 2 ИЗОЛ.ЭКРАНА-СТАЦ. ВЫКЛ. 3П(100-250) |  | 12
LV429308 | LV429308 Compact NSX (Acc) 3 КОНТ.ПЛАСТИНЫ+РАЗД.ПОЛ.<250A | 8 | 2
LV429305 | LV429305 Compact NSX (Acc) ПЕРЕХОДНИК ДЛЯ DIN РЕЙКИ (100-250) |  | 1
LV429286 | LV429286 Compact NSX (Acc) БЛОКИР. ШАССИ ВСТР.ЗАМКОМ (NSX100-630) |  | 3
LV429283 | LV429283 Compact NSX (Acc) ПОДВИЖН. ЧАСТЬ ШАССИ (NSX100-250) |  | 15
LV429282 | LV429282 Compact NSX (Acc) НЕПОДВИЖН.ЧАСТЬ ШАССИ (NSX100-250) |  | 128
LV429276 | LV429276 Compact NSX (Acc) 2 ДЛИН.ИЗОЛИР.КОНТ. ПЛАСТ.(NSX100-250) |  | 10
LV429271 | LV429271 Compact NSX (Acc) 2 ШТОРКИ IP40 ДЛЯ ЦОКОЛЯ (NSX100-250) |  | 91
LV429268 | LV429268 Compact NSX (Acc) КОМПЛЕКТ ИЗ 2 КОНТАКТ. ШТЫРЕЙ NSX100-250 |  | 600
LV429261 | LV429261 Compact NSX (Acc) 3 УГЛОВЫЕ КОНТ. ПЛАСТИНЫ |  | 1
LV429253 | LV429253 Compact NSX (Acc) КАБЕЛЬНЫЕ НАКОНЕЧНИКИ 150ММ2 3ШТ/МЕДН. |  | 18
LV429252 | LV429252 Compact NSX (Acc) КАБЕЛЬНЫЕ НАКОНЕЧНИКИ 120ММ2 3ШТ/МЕДН. | 20 | 12
LV429248 | LV429248 Compact NSX (Acc) 3 РАСПР.КЛЕММЫ 35ММ2+РАЗД.ПОЛЮСОВ |  | 3
LV429241 | LV429241 Compact NSX (Acc) ЗАЩЕЛКИ ДЛЯ КЛЕММ (10ШТ.) |  | 6
LV429154 | LV429154 Compact NSX (Acc) 3П3T TM25G РАСЦЕП.ДЛЯ NSX100-250 |  | 1
LV429121 | LV429121 Compact NSX (Acc) 3П3T MA50 РАСЦЕП.ДЛЯ NSX100-250 |  | 14
LV429033 | LV429033 Compact NSX (Acc) 3П3T TM50D РАСЦЕП. ДЛЯ NSX100-250 |  | 1
29452 | ВСПОМОГАТЕЛЬНЫЙ КОНТАКТ СЛАБОТОЧ. OF/SD/SDE/SDV | 1
29370 | 29370 Compact NSX (Acc) СЪЕМ. БЛОКИР. РЫЧАГА УПРАВЛЕНИЯ | 1 | 15
HMIBMPHI74D2801 | HMIBMPHI74D2801 Magelis iPC Пром. компьютер, HDD,DC, Win8.1, 2 слота |  | 4
TRV00880 | TRV00880 Compact NSX 10 ТЕРМИНАТОРОВ ЛИНИИ ULP |  | 7
TRV00850 | TRV00850 Compact NSX 1 КАБЕЛЬ RJ45/RJ45 (ВИЛ. ЧАСТЬ) L = 5 М |  | 14
TRV00217 | TRV00217 Compact NSX 10 РАЗЪЁМОВ КОММУНИКАЦИОННОГО ИНТЕРФЕЙСА MODBUS |  | 150
LV434063 | LV434063 Compact NSX МОДУЛЬ ВХОДА/ВЫХОДА ДЛЯ АВТОМ. ВЫКЛ/ I/O |  | 46
LV434002 | LV434002 Compact NSX МОДУЛЬ IFE+ (ETHERNET-MODBUS ИНТЕРФЕЙС) |  | 63
LV434001 | LV434001 Compact NSX МОДУЛЬ IFE (ETHERNET-ИНТЕРФЕЙС) |  | 102
LV434000 | LV434000 Compact NSX МОДУЛЬ ИТЕРФЕЙСНЫЙ IFM MODBUS |  | 17
ZBY2312 | ZBY2312 Harmony ПЛАСТИНА С МАРКИРОВКОЙ OFF |  | 8
RXZE1M4C | RXZE1M4C Zelio Relay КОЛОДКА ДЛЯ РЕЛЕ, 2 C/O, 4 С/О | 3
RZM031FPD | RZM031FPD Zelio Relay ЗАЩИТНЫЙ ДИОД + ЗЕЛ. СВЕТОДИОД 110/230В | 6
RZM021RB | RZM021RB Zelio Relay ВАРИСТОР + ЗЕЛЕНЫЙ СВЕТОДИОД ДЛЯ ЗАЩИТЫ КАТУШЕК РЕЛЕ ~/= 6/24В | 10
RXM2AB2F7 | RXM2AB2F7 Zelio Relay РЕЛЕ 2 CO СВЕТОДИОД 120В ПЕРЕМ ТОКА | 7
RXG23P7 | RXG23P7 Zelio Relay РЕЛЕ ПРОМЕЖУТ., 5А, 2С/О, ~230В, LED | 7
RXG23BD | RXG23BD Zelio Relay РЕЛЕ ПРОМЕЖУТ., 5А, 2С/О, =24В, LED | 2
RXG22FD | RXG22FD Zelio Relay РЕЛЕ ПРОМЕЖУТ., 5А,2С/О,=110В, КН. + LED | 20
RUZSF3M | RUZSF3M Zelio Relay КОЛОДКА С РАЗДЕЛЬНЫМИ FASTON КОНТ 2/3CO |  | 4
RUZSC3M | RUZSC3M Zelio Relay КОЛОДКА С РАЗДЕЛЬНЫМИ ЦИЛИНДР КОНТ 3CO |  | 8
RUW241P7 | RUW241P7 Zelio Relay RC МОДУЛЬ 110…240В RUW241P7 |  | 9
RUW240BD | RUW240BD Zelio Relay ДИОДНЫЙ МОДУЛЬ 6…250В RUW240BD | 6
RUMF32B7 | RUMF32B7 Zelio Relay ЭЛЕКТРОМЕХАНИЧЕСКОЕ РЕЛЕ, 10А, 3 С/О |  | 3
RUMC31B7 | RUMC31B7 Zelio Relay РЕЛЕ 3CO (ЦИЛИНДР) 24В ПЕРЕМ ТОКА RUMC31B7 | 6
RSZL300 | RSZL300 Zelio Relay МАРКИРОВКА ДЛЯ КОЛОДОК RSZE | 445
RSLZ2 | RSLZ2 Zelio Relay ПЕРЕМЫЧКА RSLZ2 | 2
RPZR235 | RPZR235 Zelio Relay МЕТАЛЛИЧЕСКАЯ СКОБА ДЕРЖАТЕЛЬ ДЛЯ RPM1 | 7
RPZF3 | RPZF3 Zelio Relay КОЛОДКА С КОМБ КОНТАКТАМИ 3 ПЕРЕКИДНЫХ |  | 250
RPZF1 | RPZF1 Zelio Relay КОЛОДКА С КОМБ КОНТАКТАМИ 1 ПЕРЕКИДНОЙ | 5 | 162
RPM11BD | RPM11BD Zelio Relay РЕЛЕ 1CO 24В ПОСТ ТОКА | 2
SSRHD10 | SSRHD10 Zelio Relay РАДИАТОР ДЛЯ ТВЕРДОТЕЛЬНОГО РЕЛЕ SSRHD10 |  | 9
SSRAT1 | SSRAT1 Zelio Relay ТЕПЛОПРОВОДЯЩАЯ ПРОКЛАДКА | 3
SSLZRA4 | SSLZRA4 Zelio Relay РОЗЕТКА ДЛЯ РЕЛЕ, ПРУЖ. ЗАЖИМЫ, =/~230 В |  | 880
SSL1D101JD | SSL1D101JD Zelio Relay ТВЕРДОТЕЛЬНОЕ РЕЛЕ, 1 ФАЗА, 100мА SSL1D101JD |  | 4
XVUC21BQ | XVUC21BQ Harmony XVB МОД. ПИТАНИЯ+ВЕРХ.КР.СВ. КОЛ., 24В, СЕР. |  | 20
XVUC21B | XVUC21B Harmony XVB МОД. ПИТАНИЯ+ВЕРХ.КР.СВ. КОЛ., 24В, ЧЕР. |  | 15
XVMB2R6AGSB | XVMB2R6AGSB Harmony XVB КОЛОННА В СБОРЕ 24 В СО СВЕТОДИОДОМ XVMB2R6AGSB | 1
XVBL0B5 | XVBL0B5 Harmony XVB СВЕТОВАЯ КОЛОННА 70ММ ОРАНЖЕВАЯ XVBL0B5 | 1
XVBC5B4 | XVBC5B4 Harmony XVB СЕГМЕНТ СВЕТ.КОЛОННЫ 70ММ КРАСНЫЙ XVBC5B4 | 1
VJDSNRTMPC | VJDSNRTMPC Modicon VJD RT лицензия для iPC и GTW | 2 | 1
XALD222E | XALD222E Harmony ХВ5 2 КНОП. ПУСТ.КОНТ.КОРОБКА XALD222E | 2
ZBY6101 | ZBY6101 Harmony ДЕРЖАТЕЛЬ МАРКИРОВКИ + МАРКИРОВКА ZBY6101 | 160 | 70
ZBY5102 | ZBY5102 Harmony ПЛАСТИНА ДЛЯ МАРКИРОВКИ ЧИСТАЯ ZBY5102 | 8 | 7
ZBY5101 | ZBY5101 Harmony ПЛАСТИНА ДЛЯ МАРКИРОВКИ ЧИСТАЯ ZBY5101 | 6
ZBY4H101 | ZBY4H101 Harmony ДЕРЖАТЕЛЬ МАРКИРОВКИ+МАРКИРОВКА ZBY4H101 | 3
ZBY4101 | ZBY4101 Harmony ЭТИКЕТКА ZBY4101 | 6
ZBY2H101 | ZBY2H101 Harmony ДЕРЖАТЕЛЬ МАРКИРОВКИ + МАРКИРОВКА ZBY2H101 | 4
ZBY2323 | ZBY2323 Harmony МАРКИРОВКА RESET |  | 10
ZBY2186 | ZBY2186 Harmony ЭТИКЕТКА I-O-II | 10
ZBY2101 | ZBY2101 Harmony ЭТИКЕТКА БЕЗ ТЕКСТА | 27 | 36
ZBY02178 | ZBY02178 Harmony МАРКИРОВКА O-I | 5
ZBY0102 | ZBY0102 Harmony ПЛАСТИНА ДЛЯ МАРКИРОВКИ ЧИСТАЯ ZBY0102 | 9
ZBVM4 | ZBVM4 Harmony СВЕТОДИОДН. БЛОК. 240В ВИНТ. КРЕПЛ. ZBVM4 | 35 | 5
ZBVM1 | ZBVM1 Harmony СВЕТОДИОДН. БЛОК. 240В ВИНТ. КРЕПЛ. ZBVM1 | 17
ZBVJ1 | ZBVJ1 Harmony 12В БЛОК СИГН. ЛАМП ZBVJ1 | 1
ZBVG3 | ZBVG3 Harmony СВЕТОДИОДН. БЛОК. 120В ВИНТ. КРЕПЛ. ZBVG3 | 4
ZBVBG4 | ZBVBG4 Harmony 24-120В ПЕР.ПОСТ.КОРП.СИГН.ЛАМП. ZBVBG4 | 2
ZBVB6 | ZBVB6 Harmony СВЕТОДИОДН. БЛОК. 24В ВИНТ. КРЕПЛ. ZBVB6 | 2
ZBVB5 | ZBVB5 Harmony СВЕТОДИОДН. БЛОК. 24В ВИНТ. КРЕПЛ. ZBVB5 | 2
ZBVB4 | ZBVB4 Harmony СВЕТОДИОДН. БЛОК. 24В ВИНТ. КРЕПЛ. ZBVB4 | 3
ZBVB14 | ZBVB14 Harmony СВЕТОДИОДНЫЙ БЛОК 224В ZBVB14 | 2
ZBVB1 | ZBVB1 Harmony СВЕТОДИОДН. БЛОК. 24В ВИНТ. КРЕПЛ. ZBVB1 | 3
ZBV18M5 | ZBV18M5 Harmony СВЕТОВОЙ МОДУЛЬ, ОРАНЖ., 230-240 В | 2
ZBE1015 | ZBE1015 Harmony БЛОК-КОНТАКТ 1НО ПРУЖИННЫЙ ЗАЖИМ | 2
ZB6YD30 | ZB6YD30 Harmony ДЕРЖАТЕЛЬ МАРКИРОВКИ РАЗМЕР№2 |  | 5
ZB6EM6B | ZB6EM6B Harmony СВЕТОСИГНАЛЬНЫЙ МОДУЛЬ, СИНИЙ, СВЕТОДИОД 230 В, ПОДКЛЮЧЕНИЕ FASTON |  | 2
ZB6EM5B | ZB6EM5B Harmony СВЕТОСИГНАЛЬНЫЙ МОДУЛЬ, ЖЕЛТЫЙ, СВЕТОДИОД 230 В, ПОДКЛЮЧЕНИЕ FASTON | 4
ZB6EM4B | ZB6EM4B Harmony СВЕТОСИГНАЛЬНЫЙ МОДУЛЬ, КРАСНЫЙ, СВЕТОДИОД 230 В, ПОДКЛЮЧЕНИЕ FASTON | 3
ZB6EM3B | ZB6EM3B Harmony СВЕТОСИГНАЛЬНЫЙ МОДУЛЬ, ЗЕЛЕНЫЙ, СВЕТОДИОД 230 В, ПОДКЛЮЧЕНИЕ FASTON | 8
ZB6DV6 | ZB6DV6 Harmony СИГН. ЛАМПА ПРЯМОУГ. СИНЯЯ |  | 2
ZB6DV5 | ZB6DV5 Harmony СИГН. ЛАМПА ПРЯМОУГ. ЖЕЛТАЯ |  | 2
ZB6DV4 | ZB6DV4 Harmony СИГН. ЛАМПА ПРЯМОУГ. КРАСНАЯ |  | 2
ZB6DV3 | ZB6DV3 Harmony СИГН. ЛАМПА ПРЯМОУГ. ЗЕЛЕНАЯ |  | 2
ZB6DV1 | ZB6DV1 Harmony СИГН. ЛАМПА ПРЯМОУГ. БЕЛАЯ |  | 2
ZB6DF5 | ZB6DF5 Harmony КНОПКА ПРЯМОУГ. С ПОДСВ. ЖЕЛТАЯ |  | 1
ZB6DF4 | ZB6DF4 Harmony КНОПКА ПРЯМОУГ. С ПОДСВ. КРАСНАЯ |  | 1
ZB6DF3 | ZB6DF3 Harmony КНОПКА ПРЯМОУГ. С ПОДСВ. ЗЕЛЕНАЯ |  | 1
ZB5SZ3 | ZB5SZ3 Harmony ПЛАСТИК. ЗАПИР. СКОБА, КРУГЛ. 22ММ ZB5SZ3 | 4
ZB5AW743 | ZB5AW743 Harmony КОРПУС КНОПКИ 22ММ С ПОДС. С ПОВОР. ZB5AW743 | 14
ZB5AW343 | ZB5AW343 Harmony ГОЛОВКА КНОПКИ 22ММ С ПОДСВЕТКОЙ ZB5AW343 | 5
ZB5AJ3 | ZB5AJ3 Harmony ГОЛОВКА ДЛЯ ПЕРЕКЛЮЧАТЕЛЯ 22ММ ZB5AJ3 | 2
ZB5AJ2 | ZB5AJ2 Harmony ГОЛОВКА ДЛЯ ПЕРЕКЛЮЧАТЕЛЯ 22ММ ZB5AJ2 |  | 40
ZB5AG412 | ZB5AG412 Harmony ГОЛОВКА ДЛЯ ПЕРЕКЛ. С КЛЮЧЕМ ZB5AG412 |  | 12
ZB5AG220 | ZB5AG220 Harmony ГОЛОВКА ДЛЯ ПЕРЕКЛ. С КЛЮЧЕМ ZB5AG220 |  | 16
ZB5AG05 | ZB5AG05 Harmony ГОЛОВКА ПЕРЕКЛЮЧАТЕЛЯ С КЛЮЧОМ ZB5AG05 |  | 5
ZB5AFDA | ZB5AFDA Harmony ГОЛОВКА ДЛЯ ПЕРЕКЛЮЧАТЕЛЯ 22ММ ZB5AFDA | 3
ZB5AD5 | ZB5AD5 Harmony ГОЛОВКА ДЛЯ ПЕРЕКЛЮЧАТЕЛЯ 22ММ ZB5AD5 |  | 9
ZB5AD4 | ZB5AD4 Harmony ГОЛОВКА ДЛЯ ПЕРЕКЛЮЧАТЕЛЯ 22ММ ZB5AD4 |  | 2
ZB4BW36 | ZB4BW36 Harmony ГОЛОВКА КНОПКИ 22ММ С ПОДСВЕТКОЙ ZB4BW36 | 1
ZB4BL1 | ZB4BL1 Harmony ГОЛОВКА ДЛЯ КНОПКИ ZB4BL1 | 2
ZB4BD59 | ZB4BD59 Harmony ГОЛОВКА ДЛЯ ПЕРЕКЛЮЧАТЕЛЯ ZB4BD59 | 2
ZB4BD4 | ZB4BD4 Harmony ГОЛОВКА ДЛЯ ПЕРЕКЛЮЧАТЕЛЯ 22ММ ZB4BD4 |  | 5
ZB4BD28 | ZB4BD28 Harmony ГОЛОВКА ДЛЯ ТУМБЛЕРН.ПЕРЕКЛЮЧАТЕЛЯ 22ММ ZB4BD28 | 6
ZB4BA48 | ZB4BA48 Harmony ГОЛОВКА ДЛЯ КНОПКИ ZB4BA48 | 1
ZB4BA331 | ZB4BA331 Harmony ГОЛОВКА ДЛЯ КНОПКИ 22ММ ЗЕЛЕНАЯ ZB4BA331 | 1
EZC250N4125 | EZC250N4125 Easypact 4П3Т АВТ. ВЫКЛ. EZC250 25KA/415В 125 A | 1
EZC250F3225 | EZC250F3225 Easypact 3П3Т АВТ. ВЫКЛ. EZC250F 18KA/400В 225 A | 1
EZC100H3080 | EZC100H3080 Easypact 3П3Т АВТ. ВЫКЛ. EZC100 30KA/380В 80 A | 9
EZC100F3063 | EZC100F3063 Easypact 3П3Т АВТ. ВЫКЛ. EZC100 10KA/400В 63 A | 1
31132 | 31132 Interpact ВЫКЛЮЧАТЕЛЬ-РАЗЪЕД. INS500 3П КРАС.-ЖЕЛТ. |  | 1
31100 | 31100 Interpact ВЫКЛЮЧАТЕЛЬ-РАЗЪЕД. INS250 100А 3П |  | 1
ZBZ33 | ZBZ33 Harmony (Acc) ДЕРЖАТЕЛЬ МАРКИРОВКИ ZBZ33 |  | 4
ZBZ32 | ZBZ32 Harmony (Acc) ДЕРЖАТЕЛЬ МАРКИРОВКИ ZBZ32 | 17
ZB5AZ901 | ZB5AZ901 Harmony (Acc) ГАЙКА КРЕПЕЖНАЯ | 9
HMIZSD4G | HMIZSD4G Magelis GTO (Acc) Карта SDHC 4Гб класс 4 | 1 | 3
HMIZSD1GS | HMIZSD1GS Magelis GTO (Acc) Карта памяти SD объемом 1 Гб | 1
LUCB12BL | LUCB12BL TeSys U (Acc) БЛОК УПР УСОВ 3-12A 24VDC CL10 3P | 3
LU9SP0 | LU9SP0 TeSys U (Acc) ЗАЩИТНЫЙ РАЗДЕЛИТЕЛЬ СИЛОВЫХ КЛЕММ |  | 6
LA7D3064 | LA7D3064 TeSys D (Acc) ТЕРМИНАЛЬНЫЙ БЛОК ДЛЯ РЕЛЕ |  | 1
LA4KE1FC | LA4KE1FC TeSys K (Acc) ВАРИСТОР AC.DC 50-129V | 1
LA4KC1B | LA4KC1B TeSys K (Acc) ДИОД Z DC 12-24V | 4 | 5
GVAE203 | GVAE203 TeSys GV2 (Acc) ДОПОЛНИТЕЛЬНЫЙ КОНТАКТ МГНОВЕННОГО ДЕЙСТВИЯ НО+НО | 7
GVAE113 | GVAE113 TeSys GV2 (Acc) ДОПОЛНИТЕЛЬНЫЙ КОНТАКТ МГНОВЕННОГО ДЕЙСТВИЯ НО+НЗ | 2
GVAD1010 | GVAD1010 TeSys GV2 (Acc) КОНТАКТ СИГН.АВАР.ОТКЛ. НО+ДОП.КОНТ. НО |  | 35
GV2G445 | GV2G445 TeSys GV2 (Acc) КОМПЛЕКТ ТРЕХПОЛОСН.ШИН 63А 4Х45 ММ | 10
GV2G345 | GV2G345 TeSys GV2 (Acc) КОМПЛЕКТ ТРЕХПОЛОСН.ШИН 63А 3Х45 ММ | 12
GV2G245 | GV2G245 TeSys GV2 (Acc) КОМПЛЕКТ ТРЕХПОЛОСН.ШИН 63А 2Х45 ММ | 10
GV2AF3 | GV2AF3 TeSys GV2 (Acc) СОЕДИНИТ. БЛОК МЕЖДУ GV2 И LC1D | 9
GV1G09 | GV1G09 TeSys GV2 (Acc) КЛЕММНЫЙ БЛОК | 11
GV2ME066 | GV2ME066 TeSys GV2 АВТОМАТИЧЕСКИЙ ВЫКЛЮЧАТЕЛЬ С КОМБИНИР.РАСЦЕП. ДЛЯ КАБ. НАКОНЕЧНИКОВ 1-1,6А | 4
GV2L05 | GV2L05 TeSys GV2 АВТОМАТИЧЕСКИЙ ВЫКЛЮЧАТЕЛЬ С МАГНИТНЫМ РАСЦЕПИТЕЛЕМ 1A | 4
DF2CA08 | DF2CA08 TeSys FUSE ПРЕДОХРАНИТЕЛЬ ТИП АМ,РАЗМЕР 10Х38.8А | 10
DF2CA06 | DF2CA06 TeSys FUSE ПРЕДОХРАНИТЕЛЬ ТИП АМ,РАЗМЕР 10Х38.6А | 2
DF2CA01 | DF2CA01 TeSys FUSE ПРЕДОХРАНИТЕЛЬ ТИП АМ,РАЗМЕР 10Х38.1А | 10
LA9F704 | LA9F704 TeSys F (Acc) ЗАЩИТНАЯ КРЫШКА ДЛЯ КОНТАКТОРА LC1 F630,F6302,F800 (6ШТ) |  | 2
LA9F703 | LA9F703 TeSys F (Acc) ЗАЩИТНАЯ КРЫШКА ДЛЯ КОНТАКТОРА LC1 F225, F265,F330,F400,F4002,F500,F5002 (6ШТ) |  | 1
LADN10 | LADN10 TeSys D (Acc) ДОП. КОНТ. БЛОК 1НО ФРОНТАЛЬНЫЙ МОНТАЖ КРЕПЛЕНИЕ С ПОМОЩЬЮ ВИНТОВЫХ ЗАЖИМОВ | 13
LAD90 | LAD90 TeSys D (Acc) ОПОРА |  | 100
LAD8N20 | LAD8N20 TeSys D (Acc) ДОПОЛНИТЕЛЬНЫЙ КОНТАКТНЫЙ БЛОК МГНОВЕННОГО ДЕЙСТВИЯ 2НО МОНТИРУЕТСЯ СБОКУ | 3 | 11
LAD8N11 | LAD8N11 TeSys D (Acc) ДОПОЛНИТЕЛЬНЫЙ КОНТАКТНЫЙ БЛОК МГНОВЕННОГО ДЕЙСТВИЯ НО+НЗ МОНТИРУЕТСЯ СБОКУ | 6
LA9D115703 | LA9D115703 TeSys D (Acc) КОМПЛЕКТ ИЗ 6 КРЫШЕК |  | 18
LC1D95P7 | LC1D95P7 TeSys D КОНТАКТОР D 3Р,95 A,НО+НЗ,230V 50/60 ГЦ,ЗАЖИМ ПОД ВИНТ, | 2
LC1D80P7 | LC1D80P7 TeSys D КОНТАКТОР D 3Р,80 A,НО+НЗ,230V 50/60 ГЦ,ЗАЖИМ ПОД ВИНТ, | 2
LC1D40AM7 | LC1D40AM7 TeSys D 3P КОНТАКТОР EVERLINK AC3 440В 40A КАТУШКА УПР. 220В AC 50/60ГЦ | 1
LC1D32BL | LC1D32BL TeSys D КОНТАКТОР.3Р,32A,НО+НЗ,24V-,2.4ВТ,РАСШ. | 3
LC1D25P7 | LC1D25P7 TeSys D КОНТАКТОР D 3Р,25 A,НО+НЗ,230V 50/60 ГЦ,ЗАЖИМ ПОД ВИНТ, | 1
LC1D25F7 | LC1D25F7 TeSys D КОНТАКТОР D 3Р,25 A,НО+НЗ,110V 50/60 ГЦ,ЗАЖИМ ПОД ВИНТ, | 1
LC1D12Q7 | LC1D12Q7 TeSys D КОНТАКТОР D 3Р,12 A,НО+НЗ,380V 50/60 ГЦ,ЗАЖИМ ПОД ВИНТ, | 1
LC1D09P7 | LC1D09P7 TeSys D КОНТАКТОР D 3Р,9 A,НО+НЗ,230V 50/60 ГЦ,ЗАЖИМ ПОД ВИНТ, | 2
LC1D09MD | LC1D09MD TeSys D КОНТАКТОР.3Р,9A,НО+НЗ,220V-,ОГРАН. | 1
BMXCPS4002H | BMXCPS4002H Modicon M580 Резервированный модуль питания AC защ. исп. 40W 110-220 VAC |  | 49
BMXAMO0802 | BMXAMO0802 Modicon M580 8 неизолир токовых выходов, клеммник | 2
BMXAMO0410 | BMXAMO0410 Modicon M580 4 изолир выхода ток/напр, клеммник | 2
BMXAMI0810H | BMXAMI0810H Modicon M580 Модуль аналоговых входов (8 входов 16 бит), защищённый | 1
BMXAMI0810 | BMXAMI0810 Modicon M580 8 изолир входов ток/напр, клеммник | 3
BMEXBP0602H | BMEXBP0602H Modicon M580 Шасси 6 слотов Ethernet для резервированных модулей питания (защ. исп.) |  | 9
BMEXBP0602 | BMEXBP0602 Modicon M580 Шасси 6 слотов Ethernet для резервированных модулей питания |  | 1
BMEAHO0412 | BMEAHO0412 Modicon M580 Модуль аналоговых выходов HART (4 канала) |  | 3
LV431051 | LV431051 Interpact ВЫНОС.КРАСН.ЖЕЛТ. ПОВ. РУКОЯТКА INS250 | 1 | 2
31315 | 31315 Interpact РАЗДЕЛИТЕЛИ ПОЛ. 3П/4П INS/INV630B-1600 |  | 6
31307 | 31307 Interpact ОСНОВАНИЕ КЛЕМ.ЗАГЛ. 3П INS/INV630B-1600 |  | 2
31305 | 31305 Interpact РАСШИРИТЕЛИ ПОЛЮСОВ 3П INS/INV630B-1600 |  | 6
31295 | 31295 Interpact РАМКА ПЕРЕДНЕЙ ПАНЕЛИ 3П/4П INS630B-2500 |  | 4
31288 | 31288 Interpact ВЫНОСНАЯ ЧЕРНАЯ РУКОЯТКА INS630B-2500A |  | 6
31055 | 31055 Interpact ВЫНОС.ПОВ.РУКОЯТ МОНОБЛОЧ. ВВОДА РЕЗЕРВА | 1
28959 | 28959 Interpact 6 РАЗДЕЛИТЕЛЕЙ ПОЛЮСОВ (INS100/160) |  | 13
28956 | 28956 Interpact 2 КРЫШКИ ВИНТОВ 3/4П (INS100/160) |  | 1
28955 | 28955 Interpact 2 КРЫШКИ ВИНТОВ 3/4П (INS40/80) |  | 3
28949 | 28949 Interpact 3 РАСПРЕД.КЛЕММЫ (INS100-INS160) |  | 5
28947 | 28947 Interpact 3 ЗАЩЕЛК. КЛЕММЫ 95ММ (INS100-INS160) |  | 12
EZETSHD3PN | EZETSHD3PN Easypact EZC КЛЕМ. ЗАГЛУШКИ ГЛ. 68ММ 3П (2ШТ. ДЛЯ EZC250) |  | 8
EZESHT024DC | EZESHT024DC Easypact EZC НЕЗАВИС.РАСЦЕП. (24В ПОСТ. ТОК) EZC250 |  | 10
EZEFASB3N | EZEFASB3N Easypact EZC РАЗДЕЛИТЕЛИ ПОЛЮСОВ EZC250 (3 ШТ.) |  | 20
EZEAXAL | EZEAXAL Easypact EZC КОМБИНИР. КОНТАКТ СИГНАЛИЗ. (AX+AL) EZC250 |  | 10
EZAUX11 | EZAUX11 Easypact EZC КОМБИНИР. КОНТАКТ СИГНАЛИЗ. (AX+AL) EZC100 |  | 98
EZASHT024DC | EZASHT024DC Easypact EZC НЕЗАВИС.РАСЦЕП. MX (24В ПОСТ. ТОК) EZC100 | 3
A9S65391 | A9S65391 Acti 9 iSW ВЫКЛЮЧАТЕЛЬ НАГРУЗКИ iSW 3П 100A | 2
A9N61526 | A9N61526 Acti 9 iC60H-DC АВТ. ВЫКЛ.C60H-DC 2П 6А C 500В DC | 5
A9N61518 | A9N61518 Acti 9 iC60H-DC АВТ. ВЫКЛ.C60H-DC 1П 50А C 250В DC | 1
A9F75316 | A9F75316 Acti 9 iC60N АВТ. ВЫКЛ.iC60N 3П 16A D | 2
A9F83104 | A9F83104 Acti 9 iC60H АВТ. ВЫКЛ.iC60H 1П 4A B | 1
A9N18372 | A9N18372 Acti 9 C120N АВТОМАТИЧЕСКИЙ ВЫКЛ. C120N 4П 80A C | 1
A9XPH424 | A9XPH424 Acti9 (Acc) ШИНКА ГРЕБЕНЧАТАЯ 4П (NL1L2L3…) 24 МОД.18ММ 100А РАЗРЕЗАЕМАЯ | 2
A9XPH324 | A9XPH324 Acti9 (Acc) ГРЕБЕНЧАТАЯ ШИНКА 3П. 24 МОД. 18ММ | 2
A9XPH224 | A9XPH224 Acti9 (Acc) 2 ГРЕБЕНЧАТЫЕ ШИНКИ 2П. 48 МОД. 9ММ | 2
A9XPH157 | A9XPH157 Acti9 (Acc) ШИНКА ГРЕБЕНЧАТАЯ 1П (L1…) 57 МОД.18ММ 100А РАЗРЕЗАЕМАЯ | 4
A9XPH106 | A9XPH106 Acti9 (Acc) ШИНКА ГРЕБЕНЧАТАЯ 1П (L1…) 6 МОД.18ММ 100А РАЗРЕЗАЕМАЯ | 4
A9XAH557 | A9XAH557 Acti9 (Acc) ШИНКА ГРЕБЕНЧАТАЯ ДОП.+4П (AuxNL1…AuxNL2…AuxNL3) 57 МОД.18ММ 100А РАЗРЕЗАЕМАЯ | 4
A9XAH357 | A9XAH357 Acti9 (Acc) ШИНКА ГРЕБЕНЧАТАЯ ДОП.+3П (AuxL1L2L3…) 57 МОД.18ММ 100А РАЗРЕЗАЕМАЯ | 1
21501 | 21501 Acti9 (Acc) ШИНКА ГРЕБЕНЧАТАЯ 1П+H (NL1…(ШАГ9ММ)) 12 МОД.18ММ 80А РАЗРЕЗАЕМАЯ | 10
A9XM2B04 | A9XM2B04 Acti9 (Acc) Крепления Smartlink к распределительному блоку Multiclip 200 A |  | 30
A9XCAU06 | A9XCAU06 Acti9 (Acc) Универсальные кабели Smartlink с одним разъемом: 6 длинных (870 мм) |  | 53
A9XCATM1 | A9XCATM1 Acti9 (Acc) Соединение с ПК (через USB) Acti 9 Smartlink для тестирования |  | 30
A9XCAS06 | A9XCAS06 Acti9 (Acc) Готовые кабели Smartlink с двумя разъемами: 6 коротких (100 мм) |  | 53
A9XCAM06 | A9XCAM06 Acti9 (Acc) Готовые кабели Smartlink с двумя разъемами: 6 средних (160 мм) |  | 138
A9XCAL06 | A9XCAL06 Acti9 (Acc) Готовые кабели Smartlink с двумя разъемами: 6 длинных (870 мм) |  | 74
VW3A8306RC | VW3A8306RC Аltivar ТЕРМИНАТОР RC MODBUS RJ45 |  | 5
EZ9F56232 | Автоматический выключатель EASY 9 2П 25А С 6кА 230В =S= | 5
HMIGXU5512 | Magelis GXU Панель оператора, 10', SL, Ethernet | 2
HMIGXU3512 | Magelis GXU Панель оператора, 7', SL, Ethernet | 2
HMIGTO6310 | HMIGTO6310 Magelis GTO СЕНС ЦВ ТЕРМИНАЛ 12,1" 800?600 RJ45 RS232/485 SUBD Eth TCP/IP 96Mб/512кБ СЛОТ SD | 1
HMIGTO4310 | HMIGTO4310 Magelis GTO СЕНС ЦВ ТЕРМИНАЛ 7,5" 640?480 RJ45 RS232/485 SUB-D Eth TCP/IP 96Mб/512кБ СЛОТ SD | 1
HMIGTO3510 | HMIGTO3510 Magelis GTO СЕНС ЦВ ТЕРМИНАЛ 7" 800?480 8 КНОПОК RJ45 RS232/485 SUB-D Eth 96Mб/512кБ СЛОТ SD | 1
HMIGTO2310 | HMIGTO2310 Magelis GTO СЕНС ЦВ ТЕРМИНАЛ 5,7" 320?240 RJ45 RS232/485 SUB-D Eth TCP/IP 96Mб/512кБ СЛОТ SD | 1
HMIGTO1310 | HMIGTO1310 Magelis GTO СЕНС ЦВ ТЕРМИНАЛ 3,5" TFT 6 КНОПОК 1 RJ45 RS232/485 Ethernet TCP/IP 96Mб/512кБ | 2 | 9
HMIG3U | HMIG3U Magelis GTU Универсал процес блок PremiumBOX для GTU | 3
HMIDT732 | HMIDT732 Magelis GTU Интеллект сенсор дисплей XGA 15 для GTU | 2
HMIDT542 | HMIDT542 Magelis GTU Интеллект сенсор диспл SVGA 10.4 для GTU | 1
HMIDT351 | HMIDT351 Magelis GTU Продвинут сенсор дисплей WXGA 7 для GTU | 1
XALD222 | XALD222 Harmony ХВ5 ПОСТ КНОПОЧНЫЙ С 2 КНОПКАМИ | 6
XALD215 | XALD215 Harmony ХВ5 КНОПОЧНЫЙ ПОСТ 2 КНОПКИ С ВОЗВРАТОМ XALD215 | 11
XPSAXE5120P | XPSAXE5120P Preventa Модуль аварийного остонова 24V AC/ DC | 2
XMLB010A2C11 | Nautilus. ДАТЧИК ДАВЛЕНИЯ 10БАР |  | 23
XB7EV08MP | Harmony XB7. СИГНАЛЬНАЯ ЛАМПА 22ММ 230В ОРАНЖЕВАЯ | 9
XB7EV07MP | Harmony XB7. СИГНАЛЬНАЯ ЛАМПА 22ММ 230В ПРОЗРАЧНАЯ | 28
XB7EV06BP | Harmony XB7. СИГНАЛЬНАЯ ЛАМПА 22ММ 24В СИНЯЯ | 8
XB7EV05BP | Harmony XB7. СИГНАЛЬНАЯ ЛАМПА 22ММ 24В ЖЕЛТАЯ | 4
XB7NS8445 | Harmony XB7. кнопка АВАРИЙНОГО ОСТ., ТРИГГ. ДЕЙ-Я | 1
XB7NG21 | Harmony XB7. ПЕРЕКЛЮЧАТЕЛЬ 22ММ 2 ПОЗИЦ С КЛЮЧЕМ 1НО | 3
XB7ND33 | Harmony XB7. ПЕРЕКЛЮЧАТЕЛЬ 22ММ 3 ПОЗИЦИИ 2НО | 8
XB7NA3131 | Harmony XB7. Harmony XB7. кнопка 22ММ ЗЕЛЕНАЯ С ВОЗВРАТОМ 1НО "I" | 8
XB7NA25 | Harmony XB7. Harmony XB7. кнопка 22ММ ЧЕРНАЯ С ВОЗВРАТОМ НО + НЗ |  | 17
XB7NA21343 | Harmony XB7. ЧЕРНАЯ Harmony XB7. кнопка С ПОТАЙ.ТОЛКАТ 1НО СТРЕЛКА | 6
XB7NA11 | Harmony XB7. БЕЛАЯ Harmony XB7. кнопка С ПОТАЙ.ТОЛКАТ. 1 НО | 3
TM172DCLWT | Modicon M172 Цветной дисплей для темп |  | 11
SSLZVA4 | SSLZVA4 Zelio Relay РОЗЕТКА ДЛЯ РЕЛЕ, ВИНТОВЫЕ ЗАЖИМЫ, =/~230 В |  | 863
SSLZVA1 | SSLZVA1 Zelio Relay РОЗЕТКА ДЛЯ РЕЛЕ, ВИНТОВЫЕ ЗАЖИМЫ, = 5-24 В | 7
SSL1D03BD | SSL1D03BD Zelio Relay ТВЕРДОТЕЛЬНОЕ РЕЛЕ, 1 ФАЗА, 3,5 А SSL1D03BD | 3
RXM4AB2F7 | RXM4AB2F7 Zelio Relay РЕЛЕ 4 CO СВЕТОДИОД 120В ПЕРЕМ ТОКА | 6
RXM4AB1U7 | RXM4AB1U7 Zelio Relay РЕЛЕ 4 CO 240В ПЕРЕМ ТОКА | 9
RXM4AB1JD | RXM4AB1JD Zelio Relay РЕЛЕ 4 CO 12В ПОСТ ТОКА RXM4AB1JD | 2
RXM4AB1F7 | RXM4AB1F7 Zelio Relay РЕЛЕ 4 CO 120В ПЕРЕМ ТОКА |  | 2
RXM3AB2P7 | RXM3AB2P7 Zelio Relay РЕЛЕ 3 CO СВЕТОДИОД 230В ПЕРЕМ ТОКА | 4
RXM2AB2B7 | RXM2AB2B7 Zelio Relay РЕЛЕ 2 CO СВЕТОДИОД 24В ПЕРЕМ ТОКА | 2
RXM2AB1JD | RXM2AB1JD Zelio Relay РЕЛЕ 2 CO 12В ПОСТ ТОКА | 3
RUZC2M | RUZC2M Zelio Relay КОЛОДКА С КОМБИНИРОВ ЦИЛИНДР КОНТ 2CO | 2
RSL1PVBU | RSL1PVBU Zelio Relay КОМПЛЕКТ РЕЛЕ И РОЗЕТКИ, ВИНТ, 24В АС/DC | 6
RSL1GB4BD | RSL1GB4BD Zelio Relay РЕЛЕ 1С/О 24В DC, СЛАБОТОЧНОЕ | 9
RSL1AB4BD | RSL1AB4BD Zelio Relay РЕЛЕ 1С/О 24В DC | 10
RPM31BD | RPM31BD Zelio Relay РЕЛЕ 3CO 24В ПОСТ ТОКА | 4
RPM12P7 | RPM12P7 Zelio Relay РЕЛЕ 1CO СВЕТОДИОД 230В ПЕРЕМ ТОКА | 4
RGZE1S35M | RGZE1S35M Zelio Relay КОЛОДКА ДЛЯ РЕЛЕ, РАЗД. КОНТАКТЫ, 1 С/О | 1
GV4ADN01 | ЧЕРНАЯ ПОВОРОТНАЯ РУКОЯТКА ДЛЯ GV4 |  | 2
LC1D40ABBE | EVERLINK Контактор, 3 полюса, AC3 440В 40A, упр. 24В DC, Пружинный зажим | 1
LC1D40ABNE | EVERLINK Контактор, 3 полюса, AC3 440В 40A, упр. 24-60В AC/DC, Пружинный зажим | 1
TSXRKA02 | Modicon. Пять крышек для пустых слотов TSX57 |  | 1
TSXCBYK9 | Шасси Modicon TSX Premium |  | 30
TSXTLYEX | Шасси Modicon TSX Premium | 1
ATV320U75N4B | ATV320U75N4B Altivar 320 ПРЕОБР ЧАСТОТЫ ATV320 КНИЖНОЕ ИСПОЛНЕНИЕ 7.5 КВТ 500В 3Ф | 8
ATV320U55N4B | ATV320U55N4B Altivar 320 ПРЕОБР ЧАСТОТЫ ATV320 КНИЖНОЕ ИСПОЛНЕНИЕ 5.5 КВТ 500В 3Ф | 3
ATV320U30N4B | ATV320U30N4B Altivar 320 ПРЕОБР ЧАСТОТЫ ATV320 КНИЖНОЕ ИСПОЛНЕНИЕ 3 КВТ 500В 3Ф | 8
ATV320U22N4B | ATV320U22N4B Altivar 320 ПРЕОБР ЧАСТОТЫ ATV320 КНИЖНОЕ ИСПОЛНЕНИЕ 2.2 КВТ 500В 3Ф | 3
ATV320U22M2B | ATV320U22M2B Altivar 320 ПРЕОБР ЧАСТОТЫ ATV320 КНИЖНОЕ ИСПОЛНЕНИЕ 2.2 КВТ 240В 1Ф | 1
ATV320U15N4B | ATV320U15N4B Altivar 320 ПРЕОБР ЧАСТОТЫ ATV320 КНИЖНОЕ ИСПОЛНЕНИЕ 1.5 КВТ 500В 3Ф | 3
ATV320U15M2B | ATV320U15M2B Altivar 320 ПРЕОБР ЧАСТОТЫ ATV320 КНИЖНОЕ ИСПОЛНЕНИЕ 1.5 КВТ 240В 1Ф | 2
ATV320U11N4B | ATV320U11N4B Altivar 320 ПРЕОБР ЧАСТОТЫ ATV320 КНИЖНОЕ ИСПОЛНЕНИЕ 1.1 КВТ 500В 3Ф | 6
ATV320D15N4B | ATV320D15N4B Altivar 320 ПРЕОБР ЧАСТОТЫ ATV320 КНИЖНОЕ ИСПОЛНЕНИЕ 15 КВТ 500В 3Ф | 4
ATV320D11N4B | ATV320D11N4B Altivar 320 ПРЕОБР ЧАСТОТЫ ATV320 КНИЖНОЕ ИСПОЛНЕНИЕ 11 КВТ 500В 3Ф | 7
ATV320U07N4B | ATV320U07N4B Altivar 320 ПРЕОБР ЧАСТОТЫ ATV320 КНИЖНОЕ ИСПОЛНЕНИЕ 0.75 КВТ 500В 3Ф | 5
ATV320U07M2B | ATV320U07M2B Altivar 320 ПРЕОБР ЧАСТОТЫ ATV320 КНИЖНОЕ ИСПОЛНЕНИЕ 0.75 КВТ 240В 1Ф | 3
ATV320U06N4B | ATV320U06N4B Altivar 320 ПРЕОБР ЧАСТОТЫ ATV320 КНИЖНОЕ ИСПОЛНЕНИЕ 0.55 КВТ 500В 3Ф | 2
ATV320U04N4B | ATV320U04N4B Altivar 320 ПРЕОБР ЧАСТОТЫ ATV320 КНИЖНОЕ ИСПОЛНЕНИЕ 0.37 КВТ 500В 3Ф | 3
ATV320U04M2B | ATV320U04M2B Altivar 320 ПРЕОБР ЧАСТОТЫ ATV320 КНИЖНОЕ ИСПОЛНЕНИЕ 0.37 КВТ 240В 1Ф | 4
ATV320U40N4C | ATV320U40N4C Altivar 320 ПРЕОБР ЧАСТОТЫ ATV320 КОМПАКТНОЕ ИСПОЛНЕНИЕ 4 КВТ 500В 3Ф | 15
ATV320U22N4C | ATV320U22N4C Altivar 320 ПРЕОБР ЧАСТОТЫ ATV320 КОМПАКТНОЕ ИСПОЛНЕНИЕ 2.2 КВТ 500В 3Ф | 3
ATV320U22M2C | ATV320U22M2C Altivar 320 ПРЕОБР ЧАСТОТЫ ATV320 КОМПАКТНОЕ ИСПОЛНЕНИЕ 2.2 КВТ 240В 1Ф | 3
ATV320U15N4C | ATV320U15N4C Altivar 320 ПРЕОБР ЧАСТОТЫ ATV320 КОМПАКТНОЕ ИСПОЛНЕНИЕ 1.5 КВТ 500В 3Ф | 5
ATV320U11N4C | ATV320U11N4C Altivar 320 ПРЕОБР ЧАСТОТЫ ATV320 КОМПАКТНОЕ ИСПОЛНЕНИЕ 1.1 КВТ 500В 3Ф | 3
ATV320U07M2C | ATV320U07M2C Altivar 320 ПРЕОБР ЧАСТОТЫ ATV320 КОМПАКТНОЕ ИСПОЛНЕНИЕ 0.75 КВТ 240В 1Ф | 3
ATV320U06N4C | ATV320U06N4C Altivar 320 ПРЕОБР ЧАСТОТЫ ATV320 КОМПАКТНОЕ ИСПОЛНЕНИЕ 0.55 КВТ 500В 3Ф | 3
ATV320U06M2C | ATV320U06M2C Altivar 320 ПРЕОБР ЧАСТОТЫ ATV320 КОМПАКТНОЕ ИСПОЛНЕНИЕ 0.55 КВТ 240В 1Ф | 1
ATV320U04N4C | ATV320U04N4C Altivar 320 ПРЕОБР ЧАСТОТЫ ATV320 КОМПАКТНОЕ ИСПОЛНЕНИЕ 0.37 КВТ 500В 3Ф | 4
ATV320U04M2C | ATV320U04M2C Altivar 320 ПРЕОБР ЧАСТОТЫ ATV320 КОМПАКТНОЕ ИСПОЛНЕНИЕ 0.37 КВТ 240В 1Ф | 5
ATV320U02M2C | ATV320U02M2C Altivar 320 ПРЕОБР ЧАСТОТЫ ATV320 КОМПАКТНОЕ ИСПОЛНЕНИЕ 0.18 КВТ 240В 1Ф | 3
TM241CEC24T | TM241CEC24T Modicon M241 БАЗОВЫЙ БЛОК M241-24IO ТРАНЗИСТ ИСТОЧНИК ETHERNET CAN MASTER | 1
TM241CE40R | TM241CE40R Modicon M241 БАЗОВЫЙ БЛОК M241-40IO РЕЛЕ ETHERNET | 4
TM241CE24T | TM241CE24T Modicon M241 БАЗОВЫЙ БЛОК M241-24IO ТРАНЗИСТ ИСТОЧНИК ETHERNET | 2
TM241CE24R | TM241CE24R Modicon M241 БАЗОВЫЙ БЛОК M241-24IO РЕЛЕ ETHERNET | 3
LXM28AU20M3X | Lexium 28 Cервопривод LXM 28 2кВт200/240 В 3 ф | 10
TM251MESE | TM251MESE Modicon M251 БАЗОВЫЙ БЛОК М251 2 ETHERNET ПОРТА | 2
TCSEGPA23F14F | ШЛЮЗ ETHERNET TCP -> PROFIBUS DP |  | 3
TSXCBYK9 | НАБОР ИЗ 2 РАЗЪЕМОВ ДЛЯ СБОРКИ |  | 30
TSXTLYEX | ДВА ОКОНЕЧНИКА ШИНЫ Х | 1
BMXXEM010 | ЗАЩИТНЫЕ ЗАГЛУШКИ ДЛЯ ШАССИ (5 ШТ) | 1 | 1179
STBXSP3020 | НАБОР SHD, SIZE 2, КОМПЛ. ИЗ 10ШТ. |  | 1
STBXSP3010 | НАБОР SHD, SIZE 1, КОМПЛ. ИЗ 10ШТ. |  | 95
BMXXBC120K | КАБЕЛЬ РАСШИРЕНИЯ ШАССИ, 12М |  | 12
BMXXBC030K | КАБЕЛЬ РАСШИРЕНИЯ ШАССИ, 3М |  | 18
BMXXBC015K | КАБЕЛЬ РАСШИРЕНИЯ ШАССИ, 1,5М |  | 22
BMXXBC008K | КАБЕЛЬ РАСШИРЕНИЯ ШАССИ, 0.8М |  | 57
BMXXSP1200 | Заземл экранов каб для шасси на 12 мест | 1
BMXXBE1000 | МОДУЛЬ РАСШИРЕНИЯ ШАССИ | 1
BMXXBP1200 | ШАССИ НА 12 ПЛАТОМЕСТ | 2
BMXXBP0800 | ШАССИ НА 8 ПЛАТОМЕСТ | 2
BMXXBP0600 | ШАССИ НА 6 ПЛАТОМЕСТ | 6
BMXXBP0400 | ШАССИ НА 4 ПЛАТОМЕСТА | 2
BMENOC0301 | BMENOC0301 Modicon M580 Модуль коммуникационный Ethernet (3 порта) |  | 77
BMEH582040 | BMEH582040 Modicon M580 M580 ЦПУ горячего резер. уровень 2, ОЗУ 8 MB, RIO (до 8 ст. X80+Quantum IO) |  | 19
TM172ASCTB28 | Modicon M172 Терминальный блок с винтами на 28 вх/вых |  | 1
TM171ACB4ORS485 | Modicon M171 Кабель для подключения RS485 длиной 1 м |  | 129
TM171ACB4OI2M | Modicon M171 Кабель с разъемом 20-pin длиной 2 м |  | 20
TM171ACB4OI1M | Modicon M171 Кабель с разъемом 20-pin длиной 1 м |  | 105
TM171ACB4OAO1M | Modicon M171 Кабель с разъемом 4-pin длиной 1 м |  | 135
TM171ABKPG | Modicon M171 Задняя крышка серого цвета |  | 29
TM171ABKPB | Modicon M171 Задняя крышка белого цвета |  | 58
TM171ASCTB27 | Modicon M171 Клеммная колодка на 27 вх/вых |  | 47
TM171ASCTB14 | Modicon M171 Клеммная колодка на 14 вх/вых | 5
TM171DGRP | Modicon M171 Графический дисплей |  | 138
TM171EP14R | Modicon M171 Модуль расширения на 14 вх/вых | 3
ATV930D75N4 | ATV930D75N4 Altivar 930 Преобразователь частоты ATV930 75/55кВт 380В 3ф | 1
ATV930D55N4 | ATV930D55N4 Altivar 930 Преобразователь частоты ATV930 55/45кВт 380В 3ф | 1
ATV930D45N4 | ATV930D45N4 Altivar 930 Преобразователь частоты ATV930 45/37кВт 380В 3ф | 3
ATV930D37N4 | ATV930D37N4 Altivar 930 Преобразователь частоты ATV930 37/30кВт 380В 3ф | 1
ATV930D30N4 | ATV930D30N4 Altivar 930 Преобразователь частоты ATV930 30/22кВт 380В 3ф | 3
ATV930D22N4 | ATV930D22N4 Altivar 930 Преобразователь частоты ATV930 22/18,5кВт 380В 3ф | 1
ATV930D18N4 | ATV930D18N4 Altivar 930 Преобразователь частоты ATV930 18,5/15кВт 380В 3ф | 1
ATV930D11N4 | ATV930D11N4 Altivar 930 Преобразователь частоты ATV930 11/7,5кВт 380В 3ф | 3
ATV930U75N4 | ATV930U75N4 Altivar 930 Преобразователь частоты ATV930 7,5/5,5кВт 380В 3ф | 2
ATV930U55N4 | ATV930U55N4 Altivar 930 Преобразователь частоты ATV930 5,5/4кВт 380В 3ф | 2
RSB2A080RD | RSB2A080RD Zelio Relay РЕЛЕ 2CO 6В ПОСТ.ТОК | 8
RSB1A160P7 | RSB1A160P7 Zelio Relay РЕЛЕ 1CO 230В ПЕР.ТОК RSB1A160P7 | 4
RSB1A120BD | RSB1A120BD Zelio Relay РЕЛЕ 1CO 24В ПОСТ.ТОК RSB1A120BD | 1
RUZC3M | RUZC3M Zelio Relay КОЛОДКА С КОМБИНИРОВ ЦИЛИНДР КОНТ 3CO | 10 | 9
RXZS2 | RXZS2 Zelio Relay ПЕРЕМЫЧКА НА 2 КОНТАКТА ДЛЯ RXZE2S | 5 | 100
RXZR335 | RXZR335 Zelio Relay ПЛАСТИКОВАЯ СКОБА-ДЕРЖАТЕЛЬ RXZR335 | 5
RXZE2S111M | RXZE2S111M Zelio Relay КОЛОДКА С РАЗДЕЛЬНЫМИ КОНТ 3CO 27MM | 5
RXZE2M114M | RXZE2M114M Zelio Relay КОЛОДКА С КОМБИНИРОВ КОНТ 4CO 27ММ | 11
RXZ400 | RXZ400 Zelio Relay МЕТАЛЛИЧЕСКАЯ СКОБА-ДЕРЖАТЕЛЬ RXZ400 | 18
RXM4AB2BD | RXM4AB2BD Zelio Relay РЕЛЕ 4 CO СВЕТОДИОД 24В ПОСТ ТОКА RXM4AB2BD |  | 1
RXM4AB1P7 | RXM4AB1P7 Zelio Relay РЕЛЕ 4 CO 230В ПЕРЕМ ТОКА RXM4AB1P7 | 7
RXM4AB1BD | RXM4AB1BD Zelio Relay РЕЛЕ 4 CO 24В ПОСТ ТОКА RXM4AB1BD | 17
RXM4AB1B7 | RXM4AB1B7 Zelio Relay РЕЛЕ 4 CO 24В ПЕРЕМ ТОКА RXM4AB1B7 | 1
RXM3AB1P7 | RXM3AB1P7 Zelio Relay РЕЛЕ 3 CO 230В ПЕРЕМ ТОКА | 10
RXM2AB1BD | RXM2AB1BD Zelio Relay РЕЛЕ 2 CO 24В ПОСТ ТОКА RXM2AB1BD | 1
RXM041FU7 | RXM041FU7 Zelio Relay RC МОДУЛЬ 110…240В RXM041FU7 | 8
RXM021FP | RXM021FP Zelio Relay МОДУЛЬ ВАРИСТОРА 110…240В | 1
RSZE1S48M | RSZE1S48M Zelio Relay КОЛОДКА ДЛЯ РЕЛЕ RSB1A160**/RSB 2A080** |  | 5
RMPT30BD | Zelio Analog преобразователь уни pt100 0c..+100c |  | 4
ATV630U75N4 | ATV630U75N4 Altivar 630 Преобразователь частоты ATV630 7,5кВт 380В 3ф | 3
ATV630U55N4 | ATV630U55N4 Altivar 630 Преобразователь частоты ATV630 5,5кВт 380В 3ф | 1
ATV630U30N4 | ATV630U30N4 Altivar 630 Преобразователь частоты ATV630 3кВт 380В 3ф | 1
ATV630U22N4 | ATV630U22N4 Altivar 630 Преобразователь частоты ATV630 2,2кВт 380В 3ф | 1
ATV630U15N4 | ATV630U15N4 Altivar 630 Преобразователь частоты ATV630 1,5кВт 380В 3ф | 1
ATV630D75N4 | ATV630D75N4 Altivar 630 Преобразователь частоты ATV630 75кВт 380В 3ф | 1
ATV630D45N4 | ATV630D45N4 Altivar 630 Преобразователь частоты ATV630 45кВт 380В 3ф | 1
ATV630D37N4 | ATV630D37N4 Altivar 630 Преобразователь частоты ATV630 37кВт 380В 3ф | 2
ATV630D30N4 | ATV630D30N4 Altivar 630 Преобразователь частоты ATV630 30кВт 380В 3ф | 2
ATV630D18N4 | ATV630D18N4 Altivar 630 Преобразователь частоты ATV630 18,5кВт 380В 3ф | 1
ATV630D15N4 | ATV630D15N4 Altivar 630 Преобразователь частоты ATV630 15кВт 380В 3ф | 2
ATV630D11N4 | ATV630D11N4 Altivar 630 Преобразователь частоты ATV630 11кВт 380В 3ф | 1
ATV212HU75N4 | ATV212HU75N4 Altivar 212 ПРЕОБР ЧАСТОТЫ ATV212 7,5КВТ 480В IP21 | 2
ATV212HU55N4 | ATV212HU55N4 Altivar 212 ПРЕОБР ЧАСТОТЫ ATV212 5,5КВТ 480В IP21 | 5
ATV212HU40N4 | ATV212HU40N4 Altivar 212 ПРЕОБР ЧАСТОТЫ ATV212 4КВТ 480В IP21 | 5
ATV212HU30N4 | ATV212HU30N4 Altivar 212 ПРЕОБР ЧАСТОТЫ ATV212 3КВТ 480В IP21 | 1
ATV212HU22N4 | ATV212HU22N4 Altivar 212 ПРЕОБР ЧАСТОТЫ ATV212 2,2КВТ 480В IP21 | 2
ATV212HU15N4 | ATV212HU15N4 Altivar 212 ПРЕОБР ЧАСТОТЫ ATV212 1,5КВТ 480В IP21 | 4
ATV212HD30N4 | ATV212HD30N4 Altivar 212 ПРЕОБР ЧАСТОТЫ ATV212 30КВТ 480В IP21 | 1
ATV212HD22N4 | ATV212HD22N4 Altivar 212 ПРЕОБР ЧАСТОТЫ ATV212 22КВТ 480В IP21 | 2
ATV212HD15N4 | ATV212HD15N4 Altivar 212 ПРЕОБР ЧАСТОТЫ ATV212 15КВТ 480В IP21 | 2
ATV212HD11N4 | ATV212HD11N4 Altivar 212 ПРЕОБР ЧАСТОТЫ ATV212 11КВТ 480В IP21 | 2
ATV212H075N4 | ATV212H075N4 Altivar 212 ПРЕОБР ЧАСТОТЫ ATV212 0,75КВТ 480В IP21 | 16
TMC2SL1 | TMC2SL1 Modicon M251 КАРТРИДЖ М221- 1 ПОСЛЕДОВАТЕЛЬНЫЙ ПОРТ | 2
TMAT2MSETG | Modicon M221 КОМПЛЕКТ КЛЕММНЫХ БЛОКОВ ДЛЯ М221М И ТМ3 ВХ/ВЫХ ПРУЖ КЛЕММЫ | 2
TM3XTRA1 | TM3XTRA1 Modicon M251 ЭКСПЕРТН МОДУЛЬ РАСШИРЕНИЯ ТМ3- ШИНА ПЕРЕДАТЧИК | 5
TM3XREC1 | TM3XREC1 Modicon M251 ЭКСПЕРТН МОДУЛЬ РАСШИРЕНИЯ ТМ3- ШИНА ПРИЕМНИК | 5
TM3TM3 | TM3TM3 Modicon M251 АНАЛОГ МОДУЛЬ РАСШИРЕНИЯ ТМ3- 2 ТЕМПЕРАТУРНЫХ ВХОДА + 1 АНАЛОГОВЫЙ ВЫХОД | 1
TM3TI8TG | TM3TI8TG Modicon M251 АНАЛОГ МОДУЛЬ РАСШИРЕНИЯ ТМ3- 8 ТЕМПЕРАТУРНЫХ ВХОДОВ ПРУЖ КЛЕММЫ | 2
TM3TI8T | TM3TI8T Modicon M251 АНАЛОГ МОДУЛЬ РАСШИРЕНИЯ ТМ3- 8 ТЕМПЕРАТУРНЫХ ВХОДОВ | 2
TM3TI4G | TM3TI4G Modicon M251 АНАЛОГ МОДУЛЬ РАСШИРЕНИЯ ТМ3- 4 ТЕМПЕРАТУРНЫХ ВХОДА ПРУЖ КЛЕММЫ | 2
TM3TI4 | TM3TI4 Modicon M251 АНАЛОГ МОДУЛЬ РАСШИРЕНИЯ ТМ3- 4 ТЕМПЕРАТУРНЫХ ВХОДА | 2
TM3DQ8T | TM3DQ8T Modicon M251 ДИСКРЕТНЫЙ МОДУЛЬ РАСШИРЕНИЯ ТМ3- 8 ВЫХОДОВ ТРАНЗИСТ ИСТОЧНИК | 2
TM3DQ8R | TM3DQ8R Modicon M251 ДИСКРЕТНЫЙ МОДУЛЬ РАСШИРЕНИЯ ТМ3- 8 ВЫХОДОВ РЕЛЕ | 2
TM3DQ32TK | TM3DQ32TK Modicon M251 ДИСКРЕТНЫЙ МОДУЛЬ РАСШИРЕНИЯ ТМ3- 32 ВЫХОДА ТРАНЗИСТ ИСТОЧНИК НЕ10 | 1
TM3DQ16TG | TM3DQ16TG Modicon M251 ДИСКРЕТНЫЙ МОДУЛЬ РАСШИРЕНИЯ ТМ3- 16 ВЫХОДОВ ТРАНЗИСТ ИСТОЧНИК ПРУЖ КЛЕММЫ | 2
TM3DQ16T | TM3DQ16T Modicon M251 ДИСКРЕТНЫЙ МОДУЛЬ РАСШИРЕНИЯ ТМ3- 16 ВЫХОДОВ ТРАНЗИСТ ИСТОЧНИК | 2
TM3DQ16RG | TM3DQ16RG Modicon M251 ДИСКРЕТНЫЙ МОДУЛЬ РАСШИРЕНИЯ ТМ3- 16 ВЫХОДОВ РЕЛЕ ПРУЖ КЛЕММЫ | 1
TM3DQ16R | TM3DQ16R Modicon M251 ДИСКРЕТНЫЙ МОДУЛЬ РАСШИРЕНИЯ ТМ3- 16 ВЫХОДОВ РЕЛЕ | 14
TM3DM8R | TM3DM8R Modicon M251 ДИСКРЕТНЫЙ МОДУЛЬ РАСШИРЕНИЯ ТМ3- 8 ВХ/ВЫХ РЕЛЕ | 1
TM3DM24R | TM3DM24R Modicon M251 ДИСКРЕТНЫЙ МОДУЛЬ РАСШИРЕНИЯ ТМ3- 24 ВХ/ВЫХ РЕЛЕ | 2
TM3DI8 | TM3DI8 Modicon M251 ДИСКРЕТНЫЙ МОДУЛЬ РАСШИРЕНИЯ ТМ3- 8 ВХОДОВ | 3
TM3DI16K | TM3DI16K Modicon M251 ДИСКРЕТНЫЙ МОДУЛЬ РАСШИРЕНИЯ ТМ3- 16 ВХОДОВ НЕ10 | 2
TM3DI16 | TM3DI16 Modicon M251 ДИСКРЕТНЫЙ МОДУЛЬ РАСШИРЕНИЯ ТМ3- 16 ВХОДОВ | 6
TM3AQ4G | TM3AQ4G Modicon M251 АНАЛОГ МОДУЛЬ РАСШИРЕНИЯ ТМ3- 4 АНАЛОГОВЫХ ВЫХОДА ПРУЖ КЛЕММЫ | 1
TM3AQ4 | TM3AQ4 Modicon M251 АНАЛОГ МОДУЛЬ РАСШИРЕНИЯ ТМ3- 4 АНАЛОГОВЫХ ВЫХОДА | 13
TM3AI8 | TM3AI8 Modicon M251 АНАЛОГ МОДУЛЬ РАСШИРЕНИЯ ТМ3- 8 АНАЛОГОВЫХ ВХОДА | 3
TM3AI4G | TM3AI4G Modicon M251 АНАЛОГ МОДУЛЬ РАСШИРЕНИЯ ТМ3- 4 АНАЛОГОВЫХ ВХОДА ПРУЖ КЛЕММЫ | 3
TM3AI2H | TM3AI2H Modicon M251 АНАЛОГ МОДУЛЬ РАСШИРЕНИЯ ТМ3- 2 АНАЛОГОВЫХ ВХОДА | 1
TM221ME32TK | TM221ME32TK Modicon M221 МОДУЛЬНЫЙ БАЗОВЫЙ БЛОК М221-32IO ТРАНЗИСТ ИСТОЧНИК ETHERNET | 1
TM221ME16T | TM221ME16T Modicon M221 МОДУЛЬНЫЙ БАЗОВЫЙ БЛОК М221-16IO ТРАНЗИСТ ИСТОЧНИК ETHERNET | 1
TM221ME16R | TM221ME16R Modicon M221 МОДУЛЬНЫЙ БАЗОВЫЙ БЛОК М221-16IO РЕЛЕ ETHERNET | 1
TM221CE40T | TM221CE40T Modicon M221 КОМПАКТНЫЙ БАЗОВЫЙ БЛОК M221-40IO ТРАНЗИСТ ИСТОЧНИК ETHERNET | 1
TM221CE40R | TM221CE40R Modicon M221 КОМПАКТНЫЙ БАЗОВЫЙ БЛОК M221-40IO РЕЛЕ ETHERNET | 2
TM221CE24T | TM221CE24T Modicon M221 КОМПАКТНЫЙ БАЗОВЫЙ БЛОК M221-24IO ТРАНЗИСТ ИСТОЧНИК ETHERNET | 3
TM221CE24R | TM221CE24R Modicon M221 КОМПАКТНЫЙ БАЗОВЫЙ БЛОК M221-24IO РЕЛЕ ETHERNET | 2
TM221CE16T | TM221CE16T Modicon M221 КОМПАКТНЫЙ БАЗОВЫЙ БЛОК M221-16IO ТРАНЗИСТ ИСТОЧНИК ETHERNET | 3
EZ9S16480 | Выключатели нагрузки EASY9 (мод. рубильник) 4П 80А 400В | 1
EZ9S16392 | Выключатели нагрузки EASY9 (мод. рубильник) 3П 125А 400В | 1
EZ9S16391 | Выключатели нагрузки EASY9 (мод. рубильник) 3П 100А 400В | 2
EZ9S16340 | Выключатели нагрузки EASY9 (мод. рубильник) 3П 40А 400В | 2
EZ9S16240 | Выключатели нагрузки EASY9 (мод. рубильник) 2П 40А 400В | 2
EZ9F34440 | Автоматический выключатель EASY 9 4П 40А С 4,5кА 400В | 4
EZ9F34432 | Автоматический выключатель EASY 9 4П 32А С 4,5кА 400В | 1
EZ9F34425 | Автоматический выключатель EASY 9 4П 25А С 4,5кА 400В | 2
EZ9F34416 | Автоматический выключатель EASY 9 4П 16А С 4,5кА 400В | 29
EZ9F34410 | Автоматический выключатель EASY 9 4П 10А С 4,5кА 400В | 2
EZ9F34332 | Автоматический выключатель EASY 9 3П 32А С 4,5кА 400В | 1
EZ9F34216 | Автоматический выключатель EASY 9 2П 16А С 4,5кА 230В | 1
EZ9F34163 | Автоматический выключатель EASY 9 1П 63А С 4,5кА 230В | 1
EZ9F34150 | Автоматический выключатель EASY 9 1П 50А С 4,5кА 230В | 2
EZ9F34140 | Автоматический выключатель EASY 9 1П 40А С 4,5кА 230В | 2
EZ9F14332 | Автоматический выключатель EASY 9 3П 32A B 4,5кА 400В | 2
EZ9F14325 | Автоматический выключатель EASY 9 3П 25A B 4,5кА 400В | 2
EZ9F14316 | Автоматический выключатель EASY 9 3П 16A B 4,5кА 400В | 6
EZ9F14310 | Автоматический выключатель EASY 9 3П 10A B 4,5кА 400В | 2
EZ9F14240 | Автоматический выключатель EASY 9 2П 40A B 4,5кА 230В | 5
EZ9F14232 | Автоматический выключатель EASY 9 2П 32A B 4,5кА 230В | 3
EZ9F14216 | Автоматический выключатель EASY 9 2П 16А В 4,5кА 230В | 4
EZ9F14210 | Автоматический выключатель EASY 9 2П 10А В 4,5кА 230В | 2
EZ9F14120 | Автоматический выключатель EASY 9 1П 20А В 4,5кА 230В | 11
EZ9F14116 | Автоматический выключатель EASY 9 1П 16А В 4,5кА 230В | 2
EZ9F14110 | Автоматический выключатель EASY 9 1П 10А В 4,5кА 230В | 7
EZ9F14106 | Автоматический выключатель EASY 9 1П 6А В 4,5кА 230В | 8
GB2CD07 | GB2CD07 TeSys GB2 АВТОМАТИЧЕСКИЙ ВЫКЛЮЧАТЕЛЬ С КОМБИНИРОВАННЫМ РАСЦЕПИТЕЛЕМ 1 ПОЛЮС. 2А | 7
GB2CB14 | Автоматический выключатель с комбинированным расцепителем 1 полюс -8А | 2
NSYTRAB640 | Лента маркировки для клеммников шириной 6мм, цифры 31...40 |  | 109
NSYTRAB630 | Лента маркировки для клеммников шириной 6мм, цифры 21...30 |  | 69
NSYTRAL502 | Перемычка для клеммников сечением 70мм2, 2 полюсная |  | 10
NSYTRAL210 | Перемычка для клеммников сечением 2,5мм2, 10 полюсная |  | 2
NSYTRR43PE | Клеммник пружинный заземлением 4мм2 3точки | 39
NSYTRR43BL | Клеммник пружинный проходной 4мм2 3 точки синий | 1
NSYTRR24DBL | Клеммник 2 уровневый пружинный проходной 2,5мм2 2/2, синий | 30
NSYTRV62PE | Клеммник винтовой заземлением, сечением провода 6мм2, 2 точки подключения |  | 245
31319 | 31319 Interpact РАЗДЕЛИТЕЛИ ПОЛ. 3П/4П INS/INV2000-2500 |  | 2
ATV71LD33N4Z | Altivar 71 lift Преобразователь частоты ATV71L 15КВТ ЭМС 480В БЕЗ ГТ | 7
ATV71LD27N4Z | Altivar 71 lift Преобразователь частоты ATV71L 11КВТ ЭМС 480В БЕЗ ГТ | 7
ATV71LD17N4Z | Altivar 71 lift Преобразователь частоты ATV71L 7,5КВТ 480В БЕЗ ГТ | 18
A9A15310 | Acti9 iPC Розетка немецкий стандарт | 7
A9A15310 | Acti9 iPC Розетка немецкий стандарт | 7
A9E18335 | A9E18335 Acti9 (Acc) СВЕТОВОЙ ИНДИКАТОР iIL КРАСН + ЗЕЛ 12-48В AC/DC | 12
A9E18325 | A9E18325 Acti9 (Acc) СВЕТОВОЙ ИНДИКАТОР iIL КРАСНЫЙ+ЗЕЛЕНЫЙ 230В | 11
A9E18324 | A9E18324 Acti9 (Acc) СВЕТОВОЙ ИНДИКАТОР iIL ЖЕЛТЫЙ 230В | 2
A9E18321 | A9E18321 Acti9 (Acc) СВЕТОВОЙ ИНДИКАТОР iIL ЗЕЛЕНЫЙ 230В | 1
A9S60263 | Acti9 iSW Выключатель нагрузки 2 полюса 63A | 2
A9S60263 | Acti9 iSW Выключатель нагрузки 2 полюса 63A | 2
A9E18032 | A9E18032 Acti9 (Acc) КНОПКА УПРАВЛЕНИЯ iPB СЕРАЯ 1НО | 16
A9F78316 | A9F78316 Acti 9 iC60N АВТ. ВЫКЛ.iC60N 3П 16A B | 3
A9F78316 | A9F78316 Acti 9 iC60N АВТ. ВЫКЛ.iC60N 3П 16A B | 3
A9F78132 | A9F78132 Acti 9 iC60N АВТ. ВЫКЛ.iC60N 1П 32A B | 6
A9F78132 | A9F78132 Acti 9 iC60N АВТ. ВЫКЛ.iC60N 1П 32A B | 6
A9F78116 | A9F78116 Acti 9 iC60N АВТ. ВЫКЛ.iC60N 1П 16A B | 1
A9F78116 | A9F78116 Acti 9 iC60N АВТ. ВЫКЛ.iC60N 1П 16A B | 1
A9F78110 | A9F78110 Acti 9 iC60N АВТ. ВЫКЛ.iC60N 1П 10A B | 1
A9F78110 | A9F78110 Acti 9 iC60N АВТ. ВЫКЛ.iC60N 1П 10A B | 1
A9F73113 | A9F73113 Acti 9 iC60N АВТ. ВЫКЛ.iC60N 1П 13A B | 1
A9F73113 | A9F73113 Acti 9 iC60N АВТ. ВЫКЛ.iC60N 1П 13A B | 1
A9F78316 | A9F78316 Acti 9 iC60N АВТ. ВЫКЛ.iC60N 3П 16A B | 3
A9F78132 | A9F78132 Acti 9 iC60N АВТ. ВЫКЛ.iC60N 1П 32A B | 6
A9F78116 | A9F78116 Acti 9 iC60N АВТ. ВЫКЛ.iC60N 1П 16A B | 1
A9F78110 | A9F78110 Acti 9 iC60N АВТ. ВЫКЛ.iC60N 1П 10A B | 1
A9F73113 | A9F73113 Acti 9 iC60N АВТ. ВЫКЛ.iC60N 1П 13A B | 1
BMXAMI0800 | BMXAMI0800 Modicon M580 8 неизолир входов ток/напр, клеммник | 4
TM168SOFT | Modicon M168 Программное обеспечение SoHVAC для М168 | 1
A9C22511 | A9C22511 Acti 9 iCT МОДУЛЬНЫЙ КОНТАКТОР iCT16A 1НО 220В АС 50ГЦ | 10
LV431541 | МОТ-РЕД T250 220/240В 50/60ГЦ (NSX250) |  | 97
LV430500 | 3П3T MA150 РАСЦЕП.ДЛЯ NSX160/250 |  | 1
LV430451 | 4П4T TM125D РАСЦЕП.ДЛЯ NSX160/250 |  | 2
LV429121 | 3П3T MA50 РАСЦЕП.ДЛЯ NSX100-250 |  | 14
LV429036 | LV429036 Compact NSX (Acc) 3П3T TM25D РАСЦЕП. ДЛЯ NSX100-250 |  | 1
LV429033 | 3П3T TM50D РАСЦЕП.ДЛЯ NSX100-250 |  | 1
LV429030 | 3П3T TM100D РАСЦЕП.ДЛЯ NSX100 |  | 38
A9R50440 | Acti 9 ilDK Дифференциальный выключатель нагрузки 4 полюса 40A 30mA Тип - AC | 2
A9R50440 | Acti 9 ilDK Дифференциальный выключатель нагрузки 4 полюса 40A 30mA Тип - AC | 2
A9R50425 | Acti 9 ilDK Дифференциальный выключатель нагрузки 4 полюса 25A 30mA Тип - AC | 1
A9R50425 | Acti 9 ilDK Дифференциальный выключатель нагрузки 4 полюса 25A 30mA Тип - AC | 1
A9R50225 | Acti 9 ilDK Дифференциальный выключатель нагрузки 2 полюса 25A 30mA Тип - AC | 1
A9R50225 | Acti 9 ilDK Дифференциальный выключатель нагрузки 2 полюса 25A 30mA Тип - AC | 1
A9R41225 | A9R41225 Acti 9 ilD ДИФФ.ВЫКЛ.НАГР. iID 2П 25A 30mA AC-ТИП | 1
A9K24410 | Acti 9 iK60N Автоматический выключатель 4 полюса 10A кривая C | 7
A9K24410 | Acti 9 iK60N Автоматический выключатель 4 полюса 10A кривая C | 7
A9K24350 | Acti 9 iK60N Автоматический выключатель 3 полюса 50A кривая C | 2
A9K24350 | Acti 9 iK60N Автоматический выключатель 3 полюса 50A кривая C | 2
A9K24340 | Acti 9 iK60N Автоматический выключатель 3 полюса 40A кривая C | 5
A9K24340 | Acti 9 iK60N Автоматический выключатель 3 полюса 40A кривая C | 5
A9K24332 | Acti 9 iK60N Автоматический выключатель 3 полюса 32A кривая C | 1
A9K24332 | Acti 9 iK60N Автоматический выключатель 3 полюса 32A кривая C | 1
A9K24320 | Acti 9 iK60N Автоматический выключатель 3 полюса 20A кривая C | 5
A9K24320 | Acti 9 iK60N Автоматический выключатель 3 полюса 20A кривая C | 5
A9K24316 | Acti 9 iK60N Автоматический выключатель 3 полюса 16A кривая C | 10
A9K24316 | Acti 9 iK60N Автоматический выключатель 3 полюса 16A кривая C | 10
A9K24306 | Acti 9 iK60N Автоматический выключатель 3 полюса 6A кривая C | 3
A9K24306 | Acti 9 iK60N Автоматический выключатель 3 полюса 6A кривая C | 3
A9K24263 | Acti 9 iK60N Автоматический выключатель 2 полюса 63A кривая C | 1
A9K24263 | Acti 9 iK60N Автоматический выключатель 2 полюса 63A кривая C | 1
A9K24250 | Acti 9 iK60N Автоматический выключатель 2 полюса 50A кривая C | 4
A9K24250 | Acti 9 iK60N Автоматический выключатель 2 полюса 50A кривая C | 4
A9K24240 | Acti 9 iK60N Автоматический выключатель 2 полюса 40A кривая C | 8
A9K24240 | Acti 9 iK60N Автоматический выключатель 2 полюса 40A кривая C | 8
A9K24232 | Acti 9 iK60N Автоматический выключатель 1 полюса 32A кривая C | 12
A9K24232 | Acti 9 iK60N Автоматический выключатель 1 полюса 32A кривая C | 12
A9K24225 | Acti 9 iK60N Автоматический выключатель 2 полюса 25A кривая C | 9
A9K24225 | Acti 9 iK60N Автоматический выключатель 2 полюса 25A кривая C | 9
A9K24220 | Acti 9 iK60N Автоматический выключатель 2 полюса 20A кривая C | 6
A9K24220 | Acti 9 iK60N Автоматический выключатель 2 полюса 20A кривая C | 6
A9K24216 | Acti 9 iK60N Автоматический выключатель 2 полюса 16A кривая C | 8
A9K24216 | Acti 9 iK60N Автоматический выключатель 2 полюса 16A кривая C | 8
A9K24210 | Acti 9 iK60N Автоматический выключатель 2 полюса 10A кривая C | 7
A9K24210 | Acti 9 iK60N Автоматический выключатель 2 полюса 10A кривая C | 7
A9K24150 | Acti 9 iK60N Автоматический выключатель 1 полюса 50A кривая C | 4
A9K24150 | Acti 9 iK60N Автоматический выключатель 1 полюса 50A кривая C | 4
A9K24140 | Acti 9 iK60N Автоматический выключатель 1 полюса 40A кривая C | 9
A9K24140 | Acti 9 iK60N Автоматический выключатель 1 полюса 40A кривая C | 9
A9K24132 | Acti 9 iK60N Автоматический выключатель 1 полюса 32A кривая C | 13
A9K24132 | Acti 9 iK60N Автоматический выключатель 1 полюса 32A кривая C | 13
A9K24120 | Acti 9 iK60N Автоматический выключатель 1 полюса 20A кривая C | 5
A9K24120 | Acti 9 iK60N Автоматический выключатель 1 полюса 20A кривая C | 5
A9K24106 | Acti 9 iK60N Автоматический выключатель 1 полюса 6A кривая C | 7
A9K24106 | Acti 9 iK60N Автоматический выключатель 1 полюса 6A кривая C | 7
A9K24104 | Acti 9 iK60N Автоматический выключатель 1 полюса 4A кривая C | 31
A9K24104 | Acti 9 iK60N Автоматический выключатель 1 полюса 4A кривая C | 31
A9K24101 | Acti 9 iK60N Автоматический выключатель 1 полюса 1A кривая C | 1
A9K24101 | Acti 9 iK60N Автоматический выключатель 1 полюса 1A кривая C | 1
A9F74302 | A9F74302 Acti 9 iC60N АВТ. ВЫКЛ.iC60N 3П 2A C | 12
A9F74370 | A9F74370 Acti 9 iC60N АВТ. ВЫКЛ.iC60N 3П 0,5A C | 1
A9F79250 | A9F79250 Acti 9 iC60N АВТ. ВЫКЛ.iC60N 2П 50A C | 6
A9F79220 | A9F79220 Acti 9 iC60N АВТ. ВЫКЛ.iC60N 2П 20A C | 6
A9F79206 | A9F79206 Acti 9 iC60N АВТОМАТИЧЕСКИЙ ВЫКЛЮЧАТЕЛЬ iC60N 2П 6A С | 6
A9F74203 | A9F74203 Acti 9 iC60N АВТ. ВЫКЛ.iC60N 2П 3A C | 3
A9F79163 | A9F79163 Acti 9 iC60N АВТ. ВЫКЛ.iC60N 1П 63A C | 3
A9F79150 | A9F79150 Acti 9 iC60N АВТ. ВЫКЛ.iC60N 1П 50A C | 3
A9F79140 | A9F79140 Acti 9 iC60N АВТ. ВЫКЛ.iC60N 1П 40A C | 3
A9F79125 | A9F79125 Acti 9 iC60N АВТ. ВЫКЛ.iC60N 1П 25A C | 11
A9F79106 | A9F79106 Acti 9 iC60N АВТ. ВЫКЛ.iC60N 1П 6A C | 65
A9F74104 | A9F74104 Acti 9 iC60N АВТ. ВЫКЛ.iC60N 1П 4A C | 2
A9F74102 | A9F74102 Acti 9 iC60N АВТ. ВЫКЛ.iC60N 1П 2A C | 179
A9F74170 | A9F74170 Acti 9 iC60N АВТ. ВЫКЛ.iC60N 1П 0,5A C | 3
XB4BA731327 | Harmony Style 4. Головка кнопки тройная с маркировкой | 5
ZB4BW7A3740 | ZB4BW7A3740 Harmony ГОЛОВКА КНОПКИ ДВОЙНАЯ БЕЗ МАРКИР + LED ZB4BW7A3740 | 4
XB4BW73731M5 | Harmony Style 4. Кнопка двойная с подсветкой 220V 1НО + 1 НЗ. Символ "I" на зеленом фоне; символ "О" на красном фоне | 5
ATSU01N212LT | Telemecanique. Altistart 01 Устройство плавного пуска 12A | 1
ATSU01N212LT | Telemecanique. Altistart 01 Устройство плавного пуска 12A | 1
ATS01N232QN | Telemecanique. Altistart 01 Устройство плавного пуска 32A | 29
ATS01N232QN | Telemecanique. Altistart 01 Устройство плавного пуска 32A | 29
ATS01N222QN | Telemecanique. Altistart 01 Устройство плавного пуска 22A | 8
ATS01N222QN | Telemecanique. Altistart 01 Устройство плавного пуска 22A | 8
ATS01N212QN | Telemecanique. Altistart 01 Устройство плавного пуска 12A | 12
ATS01N212QN | Telemecanique. Altistart 01 Устройство плавного пуска 12A | 12
ATS01N209QN | Telemecanique. Altistart 01 Устройство плавного пуска 9A | 6
ATS01N209QN | Telemecanique. Altistart 01 Устройство плавного пуска 9A | 6
ATS01N206QN | Telemecanique. Altistart 01 Устройство плавного пуска 6A | 9
ATS01N206QN | Telemecanique. Altistart 01 Устройство плавного пуска 6A | 9
ATS01N125FT | Telemecanique. Altistart 01 Устройство плавного пуска 25A 110-480В | 2
ATS01N125FT | Telemecanique. Altistart 01 Устройство плавного пуска 25A 110-480В | 2
ATS01N112FT | Telemecanique. Altistart 01 Устройство плавного пуска ER12A 110 480В | 2
ATS01N112FT | Telemecanique. Altistart 01 Устройство плавного пуска ER12A 110 480В | 2
ATS01N106FT | Telemecanique. Altistart 01 Устройство плавного пуска 6A 110 480В | 1
ATS01N106FT | Telemecanique. Altistart 01 Устройство плавного пуска 6A 110 480В | 1
ATS01N103FT | Telemecanique. Altistart 01 Устройство плавного пуска 3A 110 480В | 4
ATS01N103FT | Telemecanique. Altistart 01 Устройство плавного пуска 3A 110 480В | 4
ATV12HU22M2 | Altivar 12 Преобразователь частоты ATV12 2.2КВТ 240В 1Ф | 5
ATV12HU15M2 | Altivar 12 Преобразователь частоты ATV12 1.5КВТ 240В 1Ф | 4
ATV12H075M2 | Altivar 12 Преобразователь частоты ATV12 0.75КВТ 240В 1Ф | 5
ATV12H055M2 | Altivar 12 Преобразователь частоты ATV12 0.55КВТ 240В 1Ф | 4
ATV12H037M2 | Altivar 12 Преобразователь частоты ATV12 0.37КВТ 240В 1Ф | 7
ATV12H018M2 | Altivar 12 Преобразователь частоты ATV12 0.18КВТ 240В 1Ф | 7
LV429030 | LV429030 Compact NSX (Acc) 3П3T TM100D РАСЦЕП. ДЛЯ NSX100 |  | 38
50441 | TeSys. SA200 ДИАМ=200 MM ДАТЧИК ТОКА НЕРАЗЪЕМ. |  | 26
50440 | TeSys. MA120 ДИАМ=12 0MM ДАТЧИК ТОКА НЕРАЗЪЕМ. |  | 21
50439 | TeSys. IA80 ДИАМ=80 MM ДАТЧИК ТОКА НЕРАЗЪЕМ. |  | 36
50438 | TeSys. PA50 ДИАМ=50 MM ДАТЧИК ТОКА НЕРАЗЪЕМ. |  | 57
50437 | TeSys. TA30 ДИАМ=30 MM ДАТЧИК ТОКА НЕРАЗЪЕМ. |  | 155
LT6CT2001 | TeSys. ТРАНСФОРМАТОР 200/1A |  | 13
XBTZ938 | TeSys. Кабель ATV <-> XBTN, 2.5m |  | 4
VW3A1104R50 | TeSys. 5М КАБЕЛЬ ДЛЯ ГРАФИЧ ТЕРМИНАЛА |  | 36
VW3A1104R10 | TeSys. 1М КАБЕЛЬ ДЛЯ ГРАФИЧ ТЕРМИНАЛА | 16 | 2
LTMR27MBD | Реле TESYS tMODBUS 1.35-27A 24VDC |  | 82
LTMR08MBD | Реле TESYS tMODBUS 0.4-8A 24VDC |  | 146
XB5AJ53 | Harmony XB5. ПЕРЕКЛЮЧАТЕЛЬ 22ММ 3 ПОЗИЦИИ С ВОЗВРАТОМ | 4
XB5AJ53 | Harmony XB5. ПЕРЕКЛЮЧАТЕЛЬ 22ММ 3 ПОЗИЦИИ С ВОЗВРАТОМ | 4
XB5AG21 | Harmony XB5. ПЕРЕКЛЮЧАТЕЛЬ 22ММ 2 ПОЗИЦИИ С КЛЮЧЕМ | 2
XB5AG21 | Harmony XB5. ПЕРЕКЛЮЧАТЕЛЬ 22ММ 2 ПОЗИЦИИ С КЛЮЧЕМ | 2
XB5AD23 | Harmony XB5. ЧЕРНЫЙ ПЕРЕКЛЮЧАТЕЛЬ Д22 | 6
XB5AD23 | Harmony XB5. ЧЕРНЫЙ ПЕРЕКЛЮЧАТЕЛЬ Д22 | 6
XB4BJ53 | Harmony XB4. ПЕРЕКЛЮЧАТЕЛЬ 3 ПОЗИЦИИ С ВОЗВРАТОМ | 16
XB4BJ53 | Harmony XB4. ПЕРЕКЛЮЧАТЕЛЬ 3 ПОЗИЦИИ С ВОЗВРАТОМ | 16
XB4BG33 | Harmony XB4. ПЕРЕКЛЮЧАТЕЛЬ 3 ПОЗИЦИИ С КЛЮЧЕМ | 2
XB4BG33 | Harmony XB4. ПЕРЕКЛЮЧАТЕЛЬ 3 ПОЗИЦИИ С КЛЮЧЕМ | 2
XB4BG21 | Harmony XB4. ПЕРЕКЛЮЧАТЕЛЬ 2 ПОЗИЦИИ С КЛЮЧЕМ | 1
XB4BG21 | Harmony XB4. ПЕРЕКЛЮЧАТЕЛЬ 2 ПОЗИЦИИ С КЛЮЧЕМ | 1
XB4BD53 | Harmony XB4. ПЕРЕКЛЮЧАТЕЛЬ 3 ПОЗИЦИИ С ВОЗВРАТОМ | 2
XB4BD53 | Harmony XB4. ПЕРЕКЛЮЧАТЕЛЬ 3 ПОЗИЦИИ С ВОЗВРАТОМ | 2
XB4BD25 | Harmony XB4. ПЕРЕКЛЮЧАТЕЛЬ 2 ПОЗИЦИИ | 1
XB4BD25 | Harmony XB4. ПЕРЕКЛЮЧАТЕЛЬ 2 ПОЗИЦИИ | 1
XB4BD21 | Harmony XB4. ПЕРЕКЛЮЧАТЕЛЬ 2 ПОЗИЦИИ | 5
XB4BD21 | Harmony XB4. ПЕРЕКЛЮЧАТЕЛЬ 2 ПОЗИЦИИ | 5
XB5AW33M5 | Harmony XB5. КНОПКА 22ММ 230-240В ЗЕЛ. С ПОДСВЕТКОЙ | 3
XB5AW33M5 | Harmony XB5. КНОПКА 22ММ 230-240В ЗЕЛ. С ПОДСВЕТКОЙ | 3
XB5AW35B5 | Harmony XB5. КНОПКА 22ММ 24В ЖЕЛТАЯ С ПОДСВЕТКОЙ | 1
XB5AW35B5 | Harmony XB5. КНОПКА 22ММ 24В ЖЕЛТАЯ С ПОДСВЕТКОЙ | 1
XB4BW3565 | Harmony XB4. КНОПКА 22ММ ДО 250В С ВОЗВ. С ПОДСВ. | 6
XB4BW3565 | Harmony XB4. КНОПКА 22ММ ДО 250В С ВОЗВ. С ПОДСВ. | 6
XB4BW3465 | Harmony XB4. КНОПКА 22ММ ДО 250В С ВОЗВ. С ПОДСВ. | 29
XB4BW3465 | Harmony XB4. КНОПКА 22ММ ДО 250В С ВОЗВ. С ПОДСВ. | 29
XB4BW3365 | Harmony XB4. КНОПКА 22ММ ДО 250В С ВОЗВ. С ПОДСВ. | 20
XB4BW3365 | Harmony XB4. КНОПКА 22ММ ДО 250В С ВОЗВ. С ПОДСВ. | 20
XB4BW35M5 | Harmony XB4. КНОПКА 22ММ 230-240В С ВОЗВ. С ПОДСВ. | 25
XB4BW35M5 | Harmony XB4. КНОПКА 22ММ 230-240В С ВОЗВ. С ПОДСВ. | 25
XB4BW36B5 | Harmony XB4. КНОПКА 22ММ 24В С ВОЗВ. С ПОДСВ. | 3
XB4BW36B5 | Harmony XB4. КНОПКА 22ММ 24В С ВОЗВ. С ПОДСВ. | 3
XB4BW35B5 | Harmony XB4. КНОПКА 22ММ 24В С ВОЗВ. С ПОДСВ. | 3
XB4BW35B5 | Harmony XB4. КНОПКА 22ММ 24В С ВОЗВ. С ПОДСВ. | 3
XB5AV63 | Harmony XB5. СИГН. ЛАМПА 22ММ ДО 250В ЗЕЛЕНАЯ С ЦОКОЛЕМ BA9s | 2
XB5AV63 | Harmony XB5. СИГН. ЛАМПА 22ММ ДО 250В ЗЕЛЕНАЯ С ЦОКОЛЕМ BA9s | 2
XB5AVM4 | Harmony XB5. СИГН. ЛАМПА 22ММ 230-240В КРАСНАЯ СО ВСТРОЕННЫМ СВЕТОДИОДОМ | 21
XB5AVM4 | Harmony XB5. СИГН. ЛАМПА 22ММ 230-240В КРАСНАЯ СО ВСТРОЕННЫМ СВЕТОДИОДОМ | 21
XB5AVM3 | Harmony XB5. СИГН. ЛАМПА 22ММ 230-240В ЗЕЛЕНАЯ СО ВСТРОЕННЫМ СВЕТОДИОДОМ | 18
XB5AVM3 | Harmony XB5. СИГН. ЛАМПА 22ММ 230-240В ЗЕЛЕНАЯ СО ВСТРОЕННЫМ СВЕТОДИОДОМ | 18
XB5AVM1 | Harmony XB5. СИГН. ЛАМПА 22ММ 230-240В БЕЛАЯ СО ВСТРОЕННЫМ СВЕТОДИОДОМ |  | 2
XB5AVM1 | Harmony XB5. СИГН. ЛАМПА 22ММ 230-240В БЕЛАЯ СО ВСТРОЕННЫМ СВЕТОДИОДОМ |  | 2
XB4BV65 | Harmony XB4. СИГН. ЛАМПА 22ММ ЖЕЛТАЯ С ЦОКОЛЕМ BA9s, 250 В, 2,4Вт | 14
XB4BV65 | Harmony XB4. СИГН. ЛАМПА 22ММ ЖЕЛТАЯ С ЦОКОЛЕМ BA9s, 250 В, 2,4Вт | 14
XB4BV63 | Harmony XB4. СИГН. ЛАМПА 22ММ ЗЕЛЕНАЯ С ЦОКОЛЕМ BA9s, 250 В, 2,4Вт | 10
XB4BV63 | Harmony XB4. СИГН. ЛАМПА 22ММ ЗЕЛЕНАЯ С ЦОКОЛЕМ BA9s, 250 В, 2,4Вт | 10
XB4BVM6 | Harmony XB4. СИГНАЛЬНАЯ ЛАМПА 22ММ 230-240В СО ВСТРОЕННЫМ СВЕТОДИОДОМ |  | 6
XB4BVM6 | Harmony XB4. СИГНАЛЬНАЯ ЛАМПА 22ММ 230-240В СО ВСТРОЕННЫМ СВЕТОДИОДОМ |  | 6
XB4BVM5 | Harmony XB4. СИГНАЛЬНАЯ ЛАМПА 22ММ 230-240В СО ВСТРОЕННЫМ СВЕТОДИОДОМ | 14
XB4BVM5 | Harmony XB4. СИГНАЛЬНАЯ ЛАМПА 22ММ 230-240В СО ВСТРОЕННЫМ СВЕТОДИОДОМ | 14
XB4BVM4 | Harmony XB4. СИГНАЛЬНАЯ ЛАМПА 22ММ 230-240В СО ВСТРОЕННЫМ СВЕТОДИОДОМ | 52 | 5
XB4BVM4 | Harmony XB4. СИГНАЛЬНАЯ ЛАМПА 22ММ 230-240В СО ВСТРОЕННЫМ СВЕТОДИОДОМ | 52 | 5
XB4BVB5 | Harmony XB4. СИГН. ЛАМПА 22ММ 24В ЖЕЛТАЯ СО ВСТРОЕННЫМ СВЕТОДИОДОМ | 1
XB4BVB5 | Harmony XB4. СИГН. ЛАМПА 22ММ 24В ЖЕЛТАЯ СО ВСТРОЕННЫМ СВЕТОДИОДОМ | 1
XB4BVB3 | Harmony XB4. СИГН. ЛАМПА22ММ 24В ЗЕЛЕНАЯ СО ВСТРОЕННЫМ СВЕТОДИОДОМ | 2
XB4BVB3 | Harmony XB4. СИГН. ЛАМПА22ММ 24В ЗЕЛЕНАЯ СО ВСТРОЕННЫМ СВЕТОДИОДОМ | 2
XB5AA3351 | Harmony XB5. КНОПКА 22ММ ЧЕРНАЯ С ВОЗВРАТОМ | 4
XB5AA3351 | Harmony XB5. КНОПКА 22ММ ЧЕРНАЯ С ВОЗВРАТОМ | 4
XB5AC21 | Harmony XB5. КНОПКА 22ММ ЧЕРНАЯ С ВОЗВРАТОМ | 43
XB5AC21 | Harmony XB5. КНОПКА 22ММ ЧЕРНАЯ С ВОЗВРАТОМ | 43
XB5AA21 | Harmony XB5. КНОПКА 22ММ ЧЕРНАЯ С ВОЗВРАТОМ | 1
XB5AA21 | Harmony XB5. КНОПКА 22ММ ЧЕРНАЯ С ВОЗВРАТОМ | 1
PKE32M735 | Merlin Gerin. КАБЕЛЬНАЯ ВИЛКА, ВИНТ 32А 3P+N+E IP67 380В | 1
XB4BA51 | Harmony XB4. КНОПКА 22ММ ЖЕЛТАЯ С ВОЗВРАТОМ | 34
XB4BA51 | Harmony XB4. КНОПКА 22ММ ЖЕЛТАЯ С ВОЗВРАТОМ | 34
XB4BA42 | Harmony XB4. КНОПКА 22ММ КРАСНАЯ С ВОЗВРАТОМ | 1
XB4BA42 | Harmony XB4. КНОПКА 22ММ КРАСНАЯ С ВОЗВРАТОМ | 1
PKY32M435 | Merlin Gerin. КАБЕЛЬНАЯ РОЗЕТКА, БЫСТР 32А 3P+N+E IP44 380В | 1
ZB5AZ009 | ZB5AZ009 Harmony ФИКСИРУЮЩАЯ ПЛАСТИНА | 4 | 170
ZBE204 | ZBE204 Harmony КОНТАКТ ДВОЙНОЙ 2 НЗ | 1
ZBE202 | ZBE202 Harmony КОНТАКТ НЗ ZBE202 | 1
ZBE201 | ZBE201 Harmony КОНТАКТ НО ZBE201 | 3
ZBE101 | ZBE101 Harmony БЛОК-КОНТ. ДЛЯ ВИНТ. КРЕПЛЕНИЯ 1НО | 50
ZB4BZ105 | ZB4BZ105 Harmony КОРП. КНОПКИ С КЛЕММ. ЗАЖ. ПОД ВИНТ ZB4BZ105 | 62
ZB4BZ102 | ZB4BZ102 Harmony КОРП. КНОПКИ С КЛЕММ. ЗАЖ. ПОД ВИНТ ZB4BZ102 | 59
XALD02 | XALD02 Harmony ХВ5 КОРПУС КНОПОЧНОГО ПОСТА 2 ОТВЕРСТИЕ | 1
XB4BK125M5 | Harmony XB4. ПЕРЕКЛЮЧАТЕЛЬ 22ММ 230-240В ЖЕЛТЫЙ | 3
XB4BK125M5 | Harmony XB4. ПЕРЕКЛЮЧАТЕЛЬ 22ММ 230-240В ЖЕЛТЫЙ | 3
13982 | Щит для модульных устройств Kaedra, 1 ряд, 18 модулей, IP65 | 1
13982 | Щит для модульных устройств Kaedra, 1 ряд, 18 модулей, IP65 | 1
EZAFASB2 | EZAFASB2 Easypact EZC РАЗДЕЛ. ПОЛЮСОВ EZC100 (КОМПЛ. ИЗ 2 ШТ.) |  | 225
EZATSHD3P | EZATSHD3P Easypact EZC КЛЕМ. ЗАГЛУШКИ ГЛ. 60ММ 3П (2ШТ. ДЛЯ EZC100) | 14 | 21
EZETSHD3P | EZETSHD3P Easypact EZC КЛЕММНЫЕ ЗАГЛУШКИ 3П (2ШТ. ДЛЯ EZC250) | 2
EZEROTE | EasyPact. ВЫНОСНАЯ ПОВОРОТНАЯ РУКОЯТКА EZC250 | 1
EZEROTE | EasyPact. ВЫНОСНАЯ ПОВОРОТНАЯ РУКОЯТКА EZC250 | 1
EZALUG1003 | EZALUG1003 Easypact EZC 3 КЛЕММЫ 5,5-50 ММ2 EZC100 |  | 400
EZAROTE | EZAROTE Easypact EZC ВЫНОСНАЯ ПОВОРОТНАЯ РУКОЯТКА EZC100 | 3
EZEAX | EZEAX Easypact EZC КОНТАКТ СИГН. СОСТОЯНИЯ (AX) EZC250 |  | 3
LUB32 | LUB32 TeSys U СИЛОВ БЛОК 32А С КЛЕММНИКОМ ДОП КОНТ | 5
LUB12 | LUB12 TeSys U СИЛОВ БЛОК 12А С КЛЕММНИКОМ ДОП КОНТ | 8
08093 | Prisma Plus. Прозрачная дверь для шкафа 08003 | 1
BMXNOE0100 | Modicon M340. Модуль сети Ethernet 10/100 RJ45 | 2
BMXNOE0100 | Modicon M340. Модуль сети Ethernet 10/100 RJ45 | 2
BMXEHC0800 | Modicon M340. Счётный модуль, 8 каналов, 10 кГц | 2
BMXEHC0800 | Modicon M340. Счётный модуль, 8 каналов, 10 кГц | 2
BMXAMI0410 | BMXAMI0410 Modicon M580 4 ИЗОЛИРОВАННЫХ ВХОДА ТОК/НАПРЯЖЕНИЕ | 1
BMXDDO6402K | Modicon M340. 64 выхода, транзистор, 0.1А, Source | 2
BMXDDO6402K | Modicon M340. 64 выхода, транзистор, 0.1А, Source | 2
BMXDDO3202K | Modicon M340. 32 выхода, транзистор, 0.1А, Source | 2
BMXDDO3202K | Modicon M340. 32 выхода, транзистор, 0.1А, Source | 2
BMXDDI6402K | Modicon M340. 64 входа, =24В, Sink | 2
BMXDDI6402K | Modicon M340. 64 входа, =24В, Sink | 2
BMXDRA1605 | Modicon M340. 16 выходов, реле | 3
BMXDRA1605 | Modicon M340. 16 выходов, реле | 3
BMXDDI1602 | Modicon M340. 16 входов, =24В, Sink | 1
BMXDDI1602 | Modicon M340. 16 входов, =24В, Sink | 1
BMXRMS008MPF | BMXRMS008MPF Modicon M340 КАРТА ПАМЯТИ, 8 MB ДЛЯ ПРИЛОЖ., 16MB | 1
BMXP342020 | Modicon M340. Процессор 340-20, Modbus, Ethernet | 9
BMXP342020 | Modicon M340. Процессор 340-20, Modbus, Ethernet | 9
BMXCPS3020 | Modicon M340. Блок питания =24..48В, High Power | 1 | 26
BMXCPS3020 | Modicon M340. Блок питания =24..48В, High Power | 1 | 26
BMXCPS2010 | Modicon M340. Блок питания =24В, Standard | 4 | 13
BMXCPS2010 | Modicon M340. Блок питания =24В, Standard | 4 | 13
BMXCPS3500 | Modicon M340. Блок питания ~220В, High Power | 3
BMXCPS3500 | Modicon M340. Блок питания ~220В, High Power | 3
BMXCPS2000 | Modicon M340. Блок питания ~220В, Standard | 2
BMXCPS2000 | Modicon M340. Блок питания ~220В, Standard | 2
DL1CE130NSP | Telemecanique. Лампа накаливания 130V 2W | 98
DL1CE130NSP | Telemecanique. Лампа накаливания 130V 2W | 98
DL1CE024NSP | Telemecanique. Лампа накаливания 24V 2W | 90
DL1CE024NSP | Telemecanique. Лампа накаливания 24V 2W | 90
DL1CJ0245 | Telemecanique. Светодиод 24V AC/DC. Желтый. | 10 | 8
DL1CJ0245 | Telemecanique. Светодиод 24V AC/DC. Желтый. | 10 | 8
DL1CJ0244 | Telemecanique. Светодиод 24V AC/DC. Красный. |  | 16
DL1CJ0244 | Telemecanique. Светодиод 24V AC/DC. Красный. |  | 16
DL1CJ0243 | Telemecanique. Светодиод 24V AC/DC. Зеленый. |  | 16
DL1CJ0243 | Telemecanique. Светодиод 24V AC/DC. Зеленый. |  | 16
ZBP0A | ZBP0A Harmony ПРОЗРАЧНЫЙ КОЛПАЧОК ДЛЯ КНОПКИ ZBP0A | 60
ZBE102 | ZBE102 Harmony БЛОК-КОНТ.С КЛЕММ.ЗАЖ. ПОД ВИНТ 1НЗ | 15
XB7EV05MP | Harmony XB7. Желтая (светодиод 230V) | 9
XB7EV05MP | Harmony XB7. Желтая (светодиод 230V) | 9
XB7EV65P | Harmony XB7. Желтая (корпус под цоколь BA9S) | 5
XB7EV65P | Harmony XB7. Желтая (корпус под цоколь BA9S) | 5
XB7EV64P | Harmony XB7. Красная (корпус под цоколь BA9S) | 25
XB7EV64P | Harmony XB7. Красная (корпус под цоколь BA9S) | 25
XB7EV46P | Harmony XB7. Голубая(неон 230V) | 6
XB7EV46P | Harmony XB7. Голубая(неон 230V) | 6
GVAN20 | GVAN20 TeSys GV2 (Acc) ДОПОЛНИТЕЛЬНЫЙ БЛОК БОКОВЫХ КОНТАКТОВ НО+НО | 1
GVAN11 | GVAN11 TeSys GV2 (Acc) ДОПОЛНИТЕЛЬНЫЕ КОНТАКТЫ МГНОВЕННОГО ДЕЙСТВИЯ НО+НЗ | 24
GVAE20 | GVAE20 TeSys GV2 (Acc) ДОПОЛНИТЕЛЬНЫЙ БЛОК КОНТАКТОВ НО+НО | 84
GVAE11 | GVAE11 TeSys GV2 (Acc) ДОПОЛНИТЕЛЬНЫЙ БЛОК КОНТАКТОВ НО+НЗ | 2
GVAE1 | GVAE1 TeSys GV2 (Acc) ДОПОЛНИТЕЛЬНЫЙ БЛОК КОНТАКТОВ НО ИЛИ НЗ |  | 1
GV2ME32 | GV2ME32 TeSys GV2 АВТ. ВЫКЛ С КОМБ. РАСЦЕП. 24-32А | 33
GV2ME22 | GV2ME22 TeSys GV2 АВТОМАТИЧЕСКИЙ ВЫКЛЮЧАТЕЛЬ С КОМБИНИРОВАННЫМ РАСЦЕПИТЕЛЕМ 20-25А | 11
GV2ME21 | GV2ME21 TeSys GV2 АВТОМАТИЧЕСКИЙ ВЫКЛЮЧАТЕЛЬ С КОМБИНИРОВАННЫМ РАСЦЕПИТЕЛЕМ 17-23А | 6
GV2ME20 | GV2ME20 TeSys GV2 АВТОМАТИЧЕСКИЙ ВЫКЛЮЧАТЕЛЬ С КОМБИНИРОВАННЫМ РАСЦЕПИТЕЛЕМ 13-18А | 22
GV2ME14 | GV2ME14 TeSys GV2 АВТОМАТИЧЕСКИЙ ВЫКЛЮЧАТЕЛЬ С КОМБИНИРОВАННЫМ РАСЦЕПИТЕЛЕМ 6-10А | 29
GV2ME06 | GV2ME06 TeSys GV2 АВТОМАТИЧЕСКИЙ ВЫКЛЮЧАТЕЛЬ С КОМБИНИРОВАННЫМ РАСЦЕПИТЕЛЕМ 1-1,6А | 6
GV2ME05 | GV2ME05 TeSys GV2 АВТОМАТИЧЕСКИЙ ВЫКЛЮЧАТЕЛЬ С КОМБИНИРОВАННЫМ РАСЦЕПИТЕЛЕМ 0,63-1A | 21
GV2ME03 | GV2ME03 TeSys GV2 АВТОМАТИЧЕСКИЙ ВЫКЛЮЧАТЕЛЬ С КОМБИНИРОВАННЫМ РАСЦЕПИТЕЛЕМ 0,25-0,40А | 18
GV2ME02 | GV2ME02 TeSys GV2 АВТОМАТИЧЕСКИЙ ВЫКЛЮЧАТЕЛЬ С КОМБИНИРОВАННЫМ РАСЦЕПИТЕЛЕМ 0,16-0,25А | 11
LAD9R1V | LAD9R1V TeSys D (Acc) КОМПЛЕКТ СИЛОВЫХ ПРИСОЕДИНЕНИЙ | 10
LADR2 | LADR2 TeSys D (Acc) ДОПОЛНИТЕЛЬНЫЙ КОНТАКТНЫЙ БЛОК C ВЫДЕРЖКОЙ ВРЕМЕНИ НА ОТКЛЮЧЕНИЕ 0.1…30C | 6
LADN11 | LADN11 TeSys D (Acc) ДОП. КОНТ. БЛОК НО+НЗ ФРОНТАЛЬНЫЙ МОНТАЖ КРЕПЛЕНИЕ С ПОМОЩЬЮ ВИНТОВЫХ ЗАЖИМОВ | 6
LADN20 | LADN20 TeSys D (Acc) ДОП. КОНТ. БЛОК 2НО ФРОНТАЛЬНЫЙ МОНТАЖ КРЕПЛЕНИЕ С ПОМОЩЬЮ ВИНТОВЫХ ЗАЖИМОВ | 11
LRD04 | LRD04 TeSys ТЕПЛ. РЕЛЕ ПЕРЕГРУЗКИ 0,40-0,63A КЛАСС10 С ЗАЖИМОМ ПОД ВИНТ | 5
LC1D80B7 | LC1D80B7 TeSys D КОНТАКТОР D 3Р,80 A,НО+НЗ,24V 50/60 ГЦ,ЗАЖИМ ПОД ВИНТ, | 1
LC1D32BD | LC1D32BD TeSys D КОНТАКТОР.3Р,32A,НО+НЗ,24V-,ОГРАН. | 5
LC1D25BD | LC1D25BD TeSys D КОНТАКТОР.3Р,25A,НО+НЗ,24V-,ОГРАН. | 15
LC1D09BD | LC1D09BD TeSys D КОНТАКТОР.3Р,9A,НО+НЗ,24V-,ОГРАН. | 10
LC1D09M7 | LC1D09M7 TeSys D КОНТАКТОР D 3Р,9 A,НО+НЗ,220V 50/60 ГЦ,ЗАЖИМ ПОД ВИНТ, | 8
LR2K0306 | LR2K0306 TeSys ТЕПЛОВОЕ РЕЛЕ ПЕРЕГРУЗКИ 3P 0,8-1,2 |  | 3
LA1KN22 | LA1KN22 TeSys K (Acc) БЛОК ДОПОЛНИТЕЛЬНЫХ КОНТАКТОВ 2НО+2НЗ ВИНТОВОЙ ЗАЖИМ | 10
LA1KN11 | LA1KN11 TeSys K (Acc) БЛОК ДОПОЛНИТЕЛЬНЫХ КОНТАКТОВ НО+НЗ ВИНТОВОЙ ЗАЖИМ | 3
31106 | 31106 Interpact ВЫКЛЮЧАТЕЛЬ-РАЗЪЕД. INS250 3П |  | 1
29450 | ВСПОМОГ. КОНТАКТ OF/SD/SDE/SDV | 2 | 5
11465 | Merlin Gerin. Дифференциальный выключатель ВД63 4 полюса 40A 300mA | 1
11465 | Merlin Gerin. Дифференциальный выключатель ВД63 4 полюса 40A 300mA | 1
11466 | Merlin Gerin. Дифференциальный выключатель ВД63 4 полюса 63A 30mA | 1
11466 | Merlin Gerin. Дифференциальный выключатель ВД63 4 полюса 63A 30mA | 1
11463 | Merlin Gerin. Дифференциальный выключатель ВД63 4 полюса 40A 30mA | 2
11463 | Merlin Gerin. Дифференциальный выключатель ВД63 4 полюса 40A 30mA | 2
11450 | Merlin Gerin. Дифференциальный выключатель ВД63 2 полюса 25A 30mA | 1
11450 | Merlin Gerin. Дифференциальный выключатель ВД63 2 полюса 25A 30mA | 1
11229 | Merlin Gerin. Автоматический выключатель <b>ВА63</b> 3 полюса 63A C | 3
11229 | Merlin Gerin. Автоматический выключатель <b>ВА63</b> 3 полюса 63A C | 3
11226 | Merlin Gerin. Автоматический выключатель <b>ВА63</b> 3 полюса 32A C | 1
11226 | Merlin Gerin. Автоматический выключатель <b>ВА63</b> 3 полюса 32A C | 1
11225 | Merlin Gerin. Автоматический выключатель <b>ВА63</b> 3 полюса 25A C | 1
11225 | Merlin Gerin. Автоматический выключатель <b>ВА63</b> 3 полюса 25A C | 1
11223 | Merlin Gerin. Автоматический выключатель <b>ВА63</b> 3 полюса 16A C | 2
11223 | Merlin Gerin. Автоматический выключатель <b>ВА63</b> 3 полюса 16A C | 2
11222 | Merlin Gerin. Автоматический выключатель <b>ВА63</b> 3 полюса 10A C | 6
11222 | Merlin Gerin. Автоматический выключатель <b>ВА63</b> 3 полюса 10A C | 6
11221 | Merlin Gerin. Автоматический выключатель <b>ВА63</b> 3 полюса 6A C | 2
11221 | Merlin Gerin. Автоматический выключатель <b>ВА63</b> 3 полюса 6A C | 2
11218 | Merlin Gerin. Автоматический выключатель <b>ВА63</b> 1 полюс+нейтраль 50A C | 5
11218 | Merlin Gerin. Автоматический выключатель <b>ВА63</b> 1 полюс+нейтраль 50A C | 5
11216 | Merlin Gerin. Автоматический выключатель <b>ВА63</b> 1 полюс+нейтраль 32A C | 3
11216 | Merlin Gerin. Автоматический выключатель <b>ВА63</b> 1 полюс+нейтраль 32A C | 3
11215 | Merlin Gerin. Автоматический выключатель <b>ВА63</b> 1 полюс+нейтраль 25A C | 2
11215 | Merlin Gerin. Автоматический выключатель <b>ВА63</b> 1 полюс+нейтраль 25A C | 2
11211 | Merlin Gerin. Автоматический выключатель <b>ВА63</b> 1 полюс+нейтраль 6A C | 4
11211 | Merlin Gerin. Автоматический выключатель <b>ВА63</b> 1 полюс+нейтраль 6A C | 4
11209 | Merlin Gerin. Автоматический выключатель <b>ВА63</b> 1 полюс 63A C | 2
11209 | Merlin Gerin. Автоматический выключатель <b>ВА63</b> 1 полюс 63A C | 2
11206 | Merlin Gerin. Автоматический выключатель <b>ВА63</b> 1 полюс 32A C | 2
11206 | Merlin Gerin. Автоматический выключатель <b>ВА63</b> 1 полюс 32A C | 2
11205 | Merlin Gerin. Автоматический выключатель <b>ВА63</b> 1 полюс 25A C | 10
11205 | Merlin Gerin. Автоматический выключатель <b>ВА63</b> 1 полюс 25A C | 10
11204 | Merlin Gerin. Автоматический выключатель <b>ВА63</b> 1 полюс 20A C | 2
11204 | Merlin Gerin. Автоматический выключатель <b>ВА63</b> 1 полюс 20A C | 2
11203 | Merlin Gerin. Автоматический выключатель <b>ВА63</b> 1 полюс 16A C | 1
11203 | Merlin Gerin. Автоматический выключатель <b>ВА63</b> 1 полюс 16A C | 1
11201 | Merlin Gerin. Автоматический выключатель <b>ВА63</b> 1 полюс 6A C | 2
11201 | Merlin Gerin. Автоматический выключатель <b>ВА63</b> 1 полюс 6A C | 2

## Sick
Артикул | Наименование | Количество на складе | Количество на складе поставщика | Количество транзитных товаров
5312982 | KUP-0610-B Гофрированная муфта, диаметр вала 6 мм / 10 мм, макс. смещение вала: радиальное ± 0,25 мм, осевое ± 0,4 мм, угловое ± 4°, макс. число оборотов 10 000 об/мин, от –30 °C до +120 °C, макс. вращающий момент 80 Н?см, материал: гофра из нержавеющей с | 1
6007302 | DOS-1204-G Разъем Гнездовая часть, M12, 4-контактный, прямой | 4
1036616 | PGT-08-S Программирующее устройство US B, для программируемого энкодера фирмы «SICK» AFS 60, AFM 60, DFS 60, VFS 60, DF V60 и энкодера с тросовым барабаном с программируемыми шифраторами | 4
5308074 | Sick оптоволоконный кабель-DB01 | 1

## Siemens
Артикул | Наименование | Количество на складе | Количество на складе поставщика | Количество транзитных товаров
6SL3210-1KE22-6AF1 | Преобразователь частоты SIEMENS SINAMICS G120C RATED POWER 11,0КВТ WITH 150% OVERLOAD FOR 3 SEC 3AC380-480V +10/-20% 47-63HZ INTEGRA | 1
6SL3210-1KE21-7AF1 | Преобразователь частоты SIEMENS SINAMICS G120C RATED POWER 7,5КВТ WITH 150% OVERLOAD FOR 3 SEC 3AC380-480V +10/-20% 47-63HZ INTEGRAT | 1
6SL3210-1KE21-3AF1 | Преобразователь частоты SIEMENS SINAMICS G120C RATED POWER 5,5КВТ WITH 150% OVERLOAD FOR 3 SEC 3AC380-480V +10/-20% 47-63HZ INTEGRAT | 2
6SL3210-1KE15-8AF2 | Преобразователь частоты SIEMENS SINAMICS G120C RATED POWER 2,2KW WITH 150% OVERLOAD FOR 3 SEC 3AC380-480V +10/-20% 47-63HZ INTEGRATE | 2
3RW4027-1BB04 | УСТРОЙСТВО ПЛАВНОГО ПУСКА SIEMENS SIRIUS, S0, 32A, 15КВТ/400V | 1
6ES7522-1BF00-0AB0 | 6ES75221BF000AB0 Siemens SIMATIC S7-1500, МОДУЛЬ ДИСКРЕТНЫХ ВЫХОДОВ DQ 8 X 24VDC,2A, 8 КАНАЛОВ В ГРУППАХ ПО 8, 8 A НА ГРУППУ, ДИАГНОСТИКА, ЗАМЕЩАЮЩЕЕ ЗНАЧЕНИЕ | 1
6ES7214-1AF40-0XB0 | 6ES72141AF400XB0 SIEMENS SIMATIC S7-1200F, ОТКАЗОБЕЗОПАСНОЕ КОМПАКТНОЕ ЦПУ CPU 1214 FC DC/DC/DC, ВСТРОЕННЫЕ ВХОДЫ/ВЫХОДЫ: 14 DI =24 В, 10 DO =24 В, 2 AI =0 - 10 В, БЛОК ПИТАНИЯ: =20.4 - 28.8 В, ПАМЯТЬ ПРОГРАММЫ/ДАННЫХ: 125 КБ | 2
6ES7223-1PH32-0XB0 | 6ES72231PH320XB0 SIEMENS SIMATIC S7-1200, МОДУЛЬ ДИСКРЕТНОГО ВВОДА-ВЫВОДА SM 1223, 8DI / 8DO, 8DI =24 В, ВХОДЫ SINK/SOURCE, 8DO, РЕЛЕЙНЫЕ ВЫХОДЫ 2 A | 8
6ES7217-1AG40-0XB0 | 6ES72171AG400XB0 SIEMENS SIMATIC S7-1200, КОМПАКТНОЕ CPU 1217C, DC/DC/DC, 2 ПОРТА PROFINET, ВСТРОЕННЫЕ ВХОДЫ/ВЫХОДЫ: 14 DI (10 DI =24В / 4 DI =5В ДИФ.), 10 DQ (6 DQ =24В, 0,5A / 4 DQ =5В ДИФ.), 2 AI =0-10 В, 2 AQ 0-20 МА, НАПРЯЖЕНИЕ ПИТАНИЯ: =20,4 - 28, | 4

## Systeme Electric
Артикул | Наименование | Количество на складе | Количество на складе поставщика | Количество транзитных товаров
MA1KN40 | БЛОК ДОПОЛНИТЕЛЬНЫХ КОНТАКТОВ MA1KN 4НО |  | 252
MA1KN22 | БЛОК ДОПОЛНИТЕЛЬНЫХ КОНТАКТОВ MA1KN 2НО+2НЗ | 1 | 466
MA1KN20 | БЛОК ДОПОЛНИТЕЛЬНЫХ КОНТАКТОВ MA1KN 2НО |  | 48
MA1KN13 | БЛОК ДОПОЛНИТЕЛЬНЫХ КОНТАКТОВ MA1KN 1НО+3НЗ |  | 60
MA1KN11 | БЛОК ДОПОЛНИТЕЛЬНЫХ КОНТАКТОВ MA1KN 1НО+1НЗ | 2
MA1KN04 | БЛОК ДОПОЛНИТЕЛЬНЫХ КОНТАКТОВ MA1KN 4НЗ |  | 234
MA1KN02 | БЛОК ДОПОЛНИТЕЛЬНЫХ КОНТАКТОВ MA1KN 2НЗ |  | 60
MP1K1610MD | КОНТАКТОР MP1K 16A 1НО DC220V |  | 24
MP1K1610ED | КОНТАКТОР MP1K 16A 1НО DC48V |  | 48
MP1K1601FD | КОНТАКТОР MP1K 16A 1НЗ DC110V |  | 41
MP1K1601BD | КОНТАКТОР MP1K 16A 1НЗ DC24V |  | 43
MP1K16008ED | КОНТАКТОР MP1K 4P(2НО+2НЗ) 16A DC48V |  | 38
MP1K16008BD | КОНТАКТОР MP1K 4P(2НО+2НЗ) 16A DC24V |  | 16
MP1K16004MD | КОНТАКТОР MP1K 4P(4НО) 16A DC220V |  | 26
MP1K16004BD | КОНТАКТОР MP1K 4P(4НО) 16A DC24V |  | 13
MP1K1210BD | КОНТАКТОР MP1K 12A 1НО DC24V |  | 412
MP1K1201FD | КОНТАКТОР MP1K 12A 1НЗ DC110V |  | 38
MP1K1201ED | КОНТАКТОР MP1K 12A 1НЗ DC48V |  | 46
MP1K1201BD | КОНТАКТОР MP1K 12A 1НЗ DC24V |  | 8
MP1K12008BD | КОНТАКТОР MP1K 4P(2НО+2НЗ) 12A DC24V |  | 34
MP1K12004BD | КОНТАКТОР MP1K 4P(4НО) 12A DC24V |  | 53
MP1K0910FD | КОНТАКТОР MP1K 9A 1НО DC110V |  | 100
MP1K0910ED | КОНТАКТОР MP1K 9A 1НО DC48V |  | 345
MP1K0910BD | КОНТАКТОР MP1K 9A 1НО DC24V |  | 20
MP1K0901BD | КОНТАКТОР MP1K 9A 1НЗ DC24V |  | 85
MP1K09008FD | КОНТАКТОР MP1K 4P(2НО+2НЗ) 9A DC110V |  | 48
MP1K09008BD | КОНТАКТОР MP1K 4P(2НО+2НЗ) 9A DC24V |  | 26
MP1K09004MD | КОНТАКТОР MP1K 4P(4НО) 9A DC220V |  | 238
MP1K09004JD | КОНТАКТОР MP1K 4P(4НО) 9A DC12V |  | 48
MP1K09004FD | КОНТАКТОР MP1K 4P(4НО) 9A DC110V |  | 38
MP1K09004BD | КОНТАКТОР MP1K 4P(4НО) 9A DC24V |  | 13
MP1K0610ED | КОНТАКТОР MP1K 6A 1НО DC48V |  | 48
MP1K0610BD | КОНТАКТОР MP1K 6A 1НО DC24V |  | 35
MP1K0601BD | КОНТАКТОР MP1K 6A 1НЗ DC24V |  | 115
MP1K06008BD | КОНТАКТОР MP1K 4P(2НО+2НЗ) 6A DC24V |  | 23
MP1K06004BD | КОНТАКТОР MP1K 4P(4НО) 6A DC24V |  | 49
MC2K1610P7 | РЕВЕРСИВНЫЙ КОНТАКТОР MC2K 16A 1НО AC230V 50/60Hz |  | 25
MC2K1610M7 | РЕВЕРСИВНЫЙ КОНТАКТОР MC2K 16A 1НО AC220V 50/60Hz |  | 23
MC2K1601Q7 | РЕВЕРСИВНЫЙ КОНТАКТОР MC2K 16A 1НЗ AC380V 50/60Hz |  | 56
MC2K1601P7 | РЕВЕРСИВНЫЙ КОНТАКТОР MC2K 16A 1НЗ AC230V 50/60Hz |  | 20
MC2K1210P7 | РЕВЕРСИВНЫЙ КОНТАКТОР MC2K 12A 1НО AC230V 50/60Hz |  | 9
MC2K1210B7 | РЕВЕРСИВНЫЙ КОНТАКТОР MC2K 12A 1НО AC24V 50/60Hz |  | 29
MC2K1201Q7 | РЕВЕРСИВНЫЙ КОНТАКТОР MC2K 12A 1НЗ AC380V 50/60Hz |  | 21
MC2K1201E7 | РЕВЕРСИВНЫЙ КОНТАКТОР MC2K 12A 1НЗ AC48V 50/60Hz |  | 26
MC2K1201B7 | РЕВЕРСИВНЫЙ КОНТАКТОР MC2K 12A 1НЗ AC24V 50/60Hz |  | 11
MC2K0910P7 | РЕВЕРСИВНЫЙ КОНТАКТОР MC2K 9A 1НО AC230V 50/60Hz |  | 28
MC2K0910M7 | РЕВЕРСИВНЫЙ КОНТАКТОР MC2K 9A 1НО AC220V 50/60Hz |  | 18
MC2K0910B7 | РЕВЕРСИВНЫЙ КОНТАКТОР MC2K 9A 1НО AC24V 50/60Hz |  | 10
MC2K0901Q7 | РЕВЕРСИВНЫЙ КОНТАКТОР MC2K 9A 1НЗ AC380V 50/60Hz |  | 28
MC2K0901P7 | РЕВЕРСИВНЫЙ КОНТАКТОР MC2K 9A 1НЗ AC230V 50/60Hz |  | 19
MC2K0901M7 | РЕВЕРСИВНЫЙ КОНТАКТОР MC2K 9A 1НЗ AC220V 50/60Hz |  | 24
MC2K0901F7 | РЕВЕРСИВНЫЙ КОНТАКТОР MC2K 9A 1НЗ AC110V 50/60Hz |  | 18
MC2K0901E7 | РЕВЕРСИВНЫЙ КОНТАКТОР MC2K 9A 1НЗ AC48V 50/60Hz |  | 11
MC2K0610P7 | РЕВЕРСИВНЫЙ КОНТАКТОР MC2K 6A 1НО AC230V 50/60Hz |  | 16
MC2K0610M7 | РЕВЕРСИВНЫЙ КОНТАКТОР MC2K 6A 1НО AC220V 50/60Hz |  | 9
MC2K0610B7 | РЕВЕРСИВНЫЙ КОНТАКТОР MC2K 6A 1НО AC24V 50/60Hz |  | 8
MC2K0601M7 | РЕВЕРСИВНЫЙ КОНТАКТОР MC2K 6A 1НЗ AC220V 50/60Hz |  | 12
MC2K0601E7 | РЕВЕРСИВНЫЙ КОНТАКТОР MC2K 6A 1НЗ AC48V 50/60Hz |  | 7
MC2K0601B7 | РЕВЕРСИВНЫЙ КОНТАКТОР MC2K 6A 1НЗ AC24V 50/60Hz |  | 20
MC1K1610P7 | КОНТАКТОР MC1K 16A 1НО AC230V 50/60Hz |  | 4
MC1K1610F7 | КОНТАКТОР MC1K 16A 1НО AC110V 50/60Hz |  | 46
MC1K1610B7 | КОНТАКТОР MC1K 16A 1НО AC24V 50/60Hz |  | 6
MC1K1601M7 | КОНТАКТОР MC1K 16A 1НЗ AC220V 50/60Hz |  | 61
MC1K1601F7 | КОНТАКТОР MC1K 16A 1НЗ AC110V 50/60Hz |  | 48
MC1K1601B7 | КОНТАКТОР MC1K 16A 1НЗ AC24V 50/60Hz |  | 8
MC1K16008P7 | КОНТАКТОР MC1K 4P(2НО+2НЗ) 16A AC230V 50/60Hz |  | 20
MC1K16004Q7 | КОНТАКТОР MC1K 4P(4НО) 16A AC380V 50/60Hz |  | 41
MC1K16004M7 | КОНТАКТОР MC1K 4P(4НО) 16A AC220V 50/60Hz |  | 8
MC1K16004F7 | КОНТАКТОР MC1K 4P(4НО) 16A AC110V 50/60Hz |  | 44
MC1K16004B7 | КОНТАКТОР MC1K 4P(4НО) 16A AC24V 50/60Hz |  | 6
MC1K1210P7 | КОНТАКТОР MC1K 12A 1НО AC230V 50/60Hz |  | 126
MC1K1210M7 | КОНТАКТОР MC1K 12A 1НО AC220V 50/60Hz |  | 90
MC1K1210E7 | КОНТАКТОР MC1K 12A 1НО AC48V 50/60Hz |  | 67
MC1K1210B7 | КОНТАКТОР MC1K 12A 1НО AC24V 50/60Hz |  | 135
MC1K12008F7 | КОНТАКТОР MC1K 4P(2НО+2НЗ) 12A AC110V 50/60Hz |  | 49
MC1K12004P7 | КОНТАКТОР MC1K 4P(4НО) 12A AC230V 50/60Hz |  | 24
MC1K12004M7 | КОНТАКТОР MC1K 4P(4НО) 12A AC220V 50/60Hz |  | 38
MC1K12004E7 | КОНТАКТОР MC1K 4P(4НО) 12A AC48V 50/60Hz |  | 73
MC1K12004B7 | КОНТАКТОР MC1K 4P(4НО) 12A AC24V 50/60Hz |  | 74
MC1K0910P7 | КОНТАКТОР MC1K 9A 1НО AC230V 50/60Hz |  | 461
MC1K0910M7 | КОНТАКТОР MC1K 9A 1НО AC220V 50/60Hz |  | 1571
MC1K0910B7 | КОНТАКТОР MC1K 9A 1НО AC24V 50/60Hz |  | 44
MC1K0901P7 | КОНТАКТОР MC1K 9A 1НЗ AC230V 50/60Hz |  | 37
MC1K0901M7 | КОНТАКТОР MC1K 9A 1НЗ AC220V 50/60Hz |  | 69
MC1K0901E7 | КОНТАКТОР MC1K 9A 1НЗ AC48V 50/60Hz |  | 19
MC1K0901B7 | КОНТАКТОР MC1K 9A 1НЗ AC24V 50/60Hz |  | 15
MC1K09008Q7 | КОНТАКТОР MC1K 4P(2НО+2НЗ) 9A AC380V 50/60Hz |  | 21
MC1K09008FC7 | КОНТАКТОР MC1K 4P(2НО+2НЗ) 9A AC127V 50/60Hz |  | 47
MC1K09008F7 | КОНТАКТОР MC1K 4P(2НО+2НЗ) 9A AC110V 50/60Hz |  | 34
MC1K09008E7 | КОНТАКТОР MC1K 4P(2НО+2НЗ) 9A AC48V 50/60Hz |  | 77
MC1K09008B7 | КОНТАКТОР MC1K 4P(2НО+2НЗ) 9A AC24V 50/60Hz |  | 46
MC1K09004M7 | КОНТАКТОР MC1K 4P(4НО) 9A AC220V 50/60Hz |  | 30
MC1K0610P7 | КОНТАКТОР MC1K 6A 1НО AC230V 50/60Hz |  | 50
MC1K0610M7 | КОНТАКТОР MC1K 6A 1НО AC220V 50/60Hz | 1 | 230
MC1K0610B7 | КОНТАКТОР MC1K 6A 1НО AC24V 50/60Hz |  | 16
MC1K0601Q7 | КОНТАКТОР MC1K 6A 1НЗ AC380V 50/60Hz |  | 30
MC1K0601P7 | КОНТАКТОР MC1K 6A 1НЗ AC230V 50/60Hz |  | 30
MC1K0601M7 | КОНТАКТОР MC1K 6A 1НЗ AC220V 50/60Hz |  | 67
MC1K0601E7 | КОНТАКТОР MC1K 6A 1НЗ AC48V 50/60Hz |  | 25
MC1K0601B7 | КОНТАКТОР MC1K 6A 1НЗ AC24V 50/60Hz |  | 26
MC1K06008M7 | КОНТАКТОР MC1K 4P(2НО+2НЗ) 6A AC220V 50/60Hz |  | 39
MC1K06008E7 | КОНТАКТОР MC1K 4P(2НО+2НЗ) 6A AC48V 50/60Hz |  | 50
MC1K06004M7 | КОНТАКТОР MC1K 4P(4НО) 6A AC220V 50/60Hz |  | 41
MC1G630URE | КОНТАКТОР MC1G 3P 630A 2НО+2НЗ AC/DC 250-500V 50/60ГЦ |  | 15
MC1G630KUE | КОНТАКТОР MC1G 3P 630A 2НО+2НЗ AC/DC 100-250V 50/60ГЦ |  | 3
MC1G400URE | КОНТАКТОР MC1G 3P 400A 2НО+2НЗ AC/DC 250-500V 50/60ГЦ |  | 3
MC1G400KUE | КОНТАКТОР MC1G 3P 400A 2НО+2НЗ AC/DC 100-250V 50/60ГЦ | 1 | 25
MC1G330URE | КОНТАКТОР MC1G 3P 330A 2НО+2НЗ AC/DC 250-500V 50/60ГЦ |  | 1
MC1G330KUE | КОНТАКТОР MC1G 3P 330A 2НО+2НЗ AC/DC 100-250V 50/60ГЦ | 1 | 48
MC1G330EHE | КОНТАКТОР MC1G 3P 330A 2НО+2НЗ AC/DC 48-130V 50/60ГЦ |  | 1
MC1G265URE | КОНТАКТОР MC1G 3P 265A 2НО+2НЗ AC/DC 250-500V 50/60ГЦ |  | 15
MC1G265KUE | КОНТАКТОР MC1G 3P 265A 2НО+2НЗ AC/DC 100-250V 50/60ГЦ |  | 126
MC1G225URE | КОНТАКТОР MC1G 3P 225A 2НО+2НЗ AC/DC 250-500V 50/60ГЦ |  | 1
MC1G225Q5 | КОНТАКТОР MC1G 3P 225A 2НО+2НЗ 380V 50ГЦ |  | 7
MC1G225M5 | КОНТАКТОР MC1G 3P 225A 2НО+2НЗ 220V 50ГЦ |  | 36
MC1G225KUE | КОНТАКТОР MC1G 3P 225A 2НО+2НЗ AC/DC 100-250V 50/60ГЦ |  | 94
MC1G225EHE | КОНТАКТОР MC1G 3P 225A 2НО+2НЗ AC/DC 48-130V 50/60ГЦ |  | 4
MC1G185URE | КОНТАКТОР MC1G 3P 185A 2НО+2НЗ AC/DC 250-500V 50/60ГЦ |  | 13
MC1G185Q5 | КОНТАКТОР MC1G 3P 185A 2НО+2НЗ 380V 50ГЦ | 2 | 19
MC1G185M5 | КОНТАКТОР MC1G 3P 185A 2НО+2НЗ 220V 50ГЦ | 2 | 20
MC1G185KUE | КОНТАКТОР MC1G 3P 185A 2НО+2НЗ AC/DC 100-250V 50/60ГЦ |  | 5
MC1G185EHE | КОНТАКТОР MC1G 3P 185A 2НО+2НЗ AC/DC 48-130V 50/60ГЦ |  | 7
MC1G160Q5 | КОНТАКТОР MC1G 3P 160A 2НО+2НЗ 380V 50ГЦ | 4 | 24
MC1G160M5 | КОНТАКТОР MC1G 3P 160A 2НО+2НЗ 220V 50ГЦ | 2 | 1743
MC1G160KUE | КОНТАКТОР MC1G 3P 160A 2НО+2НЗ AC/DC 100-250V 50/60ГЦ |  | 180
MC1G160EHE | КОНТАКТОР MC1G 3P 160A 2НО+2НЗ AC/DC 48-130V 50/60ГЦ | 1 | 5
MC1G120URE | КОНТАКТОР MC1G 3P 120A 2НО+2НЗ AC/DC 250-500V 50/60ГЦ |  | 4
MC1G120Q5 | КОНТАКТОР MC1G 3P 120A 2НО+2НЗ 380V 50ГЦ | 3 | 3
MC1G120M5 | КОНТАКТОР MC1G 3P 120A 2НО+2НЗ 220V 50ГЦ |  | 421
MC1G120KUE | КОНТАКТОР MC1G 3P 120A 2НО+2НЗ AC/DC 100-250V 50/60ГЦ |  | 10
MC1G120EHE | КОНТАКТОР MC1G 3P 120A 2НО+2НЗ AC/DC 48-130V 50/60ГЦ |  | 4
MPC38 | ПРОЗРАЧНАЯ ЗАЩИТНАЯ КРЫШКА MC1E 9-38 / MC1G 120-630 |  | 1140
MFZ4630 | ЗАЩИТНЫЕ КОЖУХИ ДЛЯ СИЛОВЫХ КЛЕММ MC1G 500-630 |  | 2
MFZ4400 | ЗАЩИТНЫЕ КОЖУХИ ДЛЯ СИЛОВЫХ КЛЕММ MC1G 265-400 |  | 6
MFR630 | МЕХАНИЧ БЛОКИР ДЛЯ КОНТАКТОРОВ MC1G 500-630A |  | 818
MFR400 | МЕХАНИЧ БЛОКИР ДЛЯ КОНТАКТОРОВ MC1G 265-400A |  | 1069
MFR225 | МЕХАНИЧ БЛОКИР ДЛЯ КОНТАКТОРОВ MC1G 120-225A | 1 | 1103
MC1D95Q7 | КОНТАКТОР MC1D 3P 95A НО+НЗ 380V 50/60ГЦ |  | 19
MC1D95M7 | КОНТАКТОР MC1D 3P 95A НО+НЗ 220V 50/60ГЦ | 1 | 7
MC1D95KUE | КОНТАКТОР MC1D 3P 95A НО+НЗ 110-250V AC/DC | 1 | 36
MC1D95F7 | КОНТАКТОР MC1D 3P 95A НО+НЗ 110V 50/60ГЦ |  | 4
MC1D95E7 | КОНТАКТОР MC1D 3P 95A НО+НЗ 48V 50/60ГЦ |  | 15
MC1D95BNE | КОНТАКТОР MC1D 3P 95A НО+НЗ 24-60V AC/DC |  | 24
MC1D95B7 | КОНТАКТОР MC1D 3P 95A НО+НЗ 24V 50/60ГЦ |  | 9
MC1D80M7 | КОНТАКТОР MC1D 3P 80A НО+НЗ 220V 50/60ГЦ | 3 | 48
MC1D80KUE | КОНТАКТОР MC1D 3P 80A НО+НЗ 110-250V AC/DC | 2 | 97
MC1D80F7 | КОНТАКТОР MC1D 3P 80A НО+НЗ 110V 50/60ГЦ |  | 9
MC1D80E7 | КОНТАКТОР MC1D 3P 80A НО+НЗ 48V 50/60ГЦ |  | 7
MC1D80BNE | КОНТАКТОР MC1D 3P 80A НО+НЗ 24-60V AC/DC |  | 103
MC1D80B7 | КОНТАКТОР MC1D 3P 80A НО+НЗ 24V 50/60ГЦ |  | 10
MC1D65Q7 | КОНТАКТОР MC1D 3P 65A НО+НЗ 380V 50/60ГЦ |  | 2
MC1D65M7 | КОНТАКТОР MC1D 3P 65A НО+НЗ 220V 50/60ГЦ | 3 | 71
MC1D65KUE | КОНТАКТОР MC1D 3P 65A НО+НЗ 110-250V AC/DC | 5 | 218
MC1D65F7 | КОНТАКТОР MC1D 3P 65A НО+НЗ 110V 50/60ГЦ |  | 12
MC1D65E7 | КОНТАКТОР MC1D 3P 65A НО+НЗ 48V 50/60ГЦ | 2
MC1D65BNE | КОНТАКТОР MC1D 3P 65A НО+НЗ 24-60V AC/DC |  | 40
MC1D65B7 | КОНТАКТОР MC1D 3P 65A НО+НЗ 24V 50/60ГЦ |  | 21
MC1D50Q7 | КОНТАКТОР MC1D 3P 50A НО+НЗ 380V 50/60ГЦ |  | 53
MC1D50M7 | КОНТАКТОР MC1D 3P 50A НО+НЗ 220V 50/60ГЦ | 6 | 1298
MC1D50KUE | КОНТАКТОР MC1D 3P 50A НО+НЗ 110-250V AC/DC |  | 183
MC1D50F7 | КОНТАКТОР MC1D 3P 50A НО+НЗ 110V 50/60ГЦ | 2 | 30
MC1D50E7 | КОНТАКТОР MC1D 3P 50A НО+НЗ 48V 50/60ГЦ |  | 39
MC1D50BNE | КОНТАКТОР MC1D 3P 50A НО+НЗ 24-60V AC/DC |  | 26
MC1D50B7 | КОНТАКТОР MC1D 3P 50A НО+НЗ 24V 50/60ГЦ |  | 24
MC1D40Q7 | КОНТАКТОР MC1D 3P 40A НО+НЗ 380V 50/60ГЦ |  | 38
MC1D40M7 | КОНТАКТОР MC1D 3P 40A НО+НЗ 220V 50/60ГЦ | 16 | 230
MC1D40KUE | КОНТАКТОР MC1D 3P 40A НО+НЗ 110-250V AC/DC |  | 277
MC1D40F7 | КОНТАКТОР MC1D 3P 40A НО+НЗ 110V 50/60ГЦ | 2 | 37
MC1D40E7 | КОНТАКТОР MC1D 3P 40A НО+НЗ 48V 50/60ГЦ |  | 10
MC1D40BNE | КОНТАКТОР MC1D 3P 40A НО+НЗ 24-60V AC/DC |  | 58
MC1D40B7 | КОНТАКТОР MC1D 3P 40A НО+НЗ 24V 50/60ГЦ |  | 7
MC1D38MD | КОНТАКТОР MC1D 3P 38A НО+НЗ 220VDC |  | 43
MC1D38M7 | КОНТАКТОР MC1D 3P 38A НО+НЗ 220V 50/60ГЦ |  | 266
MC1D38FD | КОНТАКТОР MC1D 3P 38A НО+НЗ 110VDC |  | 85
MC1D38F7 | КОНТАКТОР MC1D 3P 38A НО+НЗ 110V 50/60ГЦ |  | 33
MC1D38ED | КОНТАКТОР MC1D 3P 38A НО+НЗ 48VDC |  | 150
MC1D38E7 | КОНТАКТОР MC1D 3P 38A НО+НЗ 48V 50/60ГЦ |  | 16
MC1D38BL | КОНТАКТОР MC1D 3P 38A НО+НЗ 24VDC С ПОНИЖЕННЫМ ТОКОМ ПОТРЕБЛЕНИЯ КАТУШКИ |  | 39
MC1D38BD | КОНТАКТОР MC1D 3P 38A НО+НЗ 24VDC |  | 48
MC1D38B7 | КОНТАКТОР MC1D 3P 38A НО+НЗ 24V 50/60ГЦ |  | 41
MC1D32Q7 | КОНТАКТОР MC1D 3P 32A НО+НЗ 380V 50/60ГЦ |  | 39
MC1D32MD | КОНТАКТОР MC1D 3P 32A НО+НЗ 220VDC |  | 53
MC1D32M7 | КОНТАКТОР MC1D 3P 32A НО+НЗ 220V 50/60ГЦ | 12 | 9
MC1D32FD | КОНТАКТОР MC1D 3P 32A НО+НЗ 110VDC |  | 31
MC1D32F7 | КОНТАКТОР MC1D 3P 32A НО+НЗ 110V 50/60ГЦ | 1 | 52
MC1D32ED | КОНТАКТОР MC1D 3P 32A НО+НЗ 48VDC |  | 21
MC1D32E7 | КОНТАКТОР MC1D 3P 32A НО+НЗ 48V 50/60ГЦ |  | 30
MC1D32CD | КОНТАКТОР MC1D 3P 32A НО+НЗ 36VDC |  | 36
MC1D32BL | КОНТАКТОР MC1D 3P 32A НО+НЗ 24VDC С ПОНИЖЕННЫМ ТОКОМ ПОТРЕБЛЕНИЯ КАТУШКИ |  | 44
MC1D32BD | КОНТАКТОР MC1D 3P 32A НО+НЗ 24VDC | 5 | 157
MC1D32B7 | КОНТАКТОР MC1D 3P 32A НО+НЗ 24V 50/60ГЦ | 2 | 58
MC1D25Q7 | КОНТАКТОР MC1D 3P 25A НО+НЗ 380V 50/60ГЦ |  | 5
MC1D25M7 | КОНТАКТОР MC1D 3P 25A НО+НЗ 220V 50/60ГЦ | 3 | 785
MC1D25FD | КОНТАКТОР MC1D 3P 25A НО+НЗ 110VDC | 2 | 122
MC1D25F7 | КОНТАКТОР MC1D 3P 25A НО+НЗ 110V 50/60ГЦ | 4 | 61
MC1D25ED | КОНТАКТОР MC1D 3P 25A НО+НЗ 48VDC |  | 14
MC1D25E7 | КОНТАКТОР MC1D 3P 25A НО+НЗ 48V 50/60ГЦ | 1 | 36
MC1D25CD | КОНТАКТОР MC1D 3P 25A НО+НЗ 36VDC |  | 19
MC1D25BL | КОНТАКТОР MC1D 3P 25A НО+НЗ 24VDC С ПОНИЖЕННЫМ ТОКОМ ПОТРЕБЛЕНИЯ КАТУШКИ |  | 84
MC1D25BD | КОНТАКТОР MC1D 3P 25A НО+НЗ 24VDC |  | 252
MC1D25B7 | КОНТАКТОР MC1D 3P 25A НО+НЗ 24V 50/60ГЦ | 5 | 67
MC1D18Q7 | КОНТАКТОР MC1D 3P 18A НО+НЗ 380V 50/60ГЦ |  | 53
MC1D18M7 | КОНТАКТОР MC1D 3P 18A НО+НЗ 220V 50/60ГЦ | 5 | 1751
MC1D18FD | КОНТАКТОР MC1D 3P 18A НО+НЗ 110VDC | 3 | 77
MC1D18F7 | КОНТАКТОР MC1D 3P 18A НО+НЗ 110V 50/60ГЦ | 3 | 26
MC1D18ED | КОНТАКТОР MC1D 3P 18A НО+НЗ 48VDC | 2 | 21
MC1D18E7 | КОНТАКТОР MC1D 3P 18A НО+НЗ 48V 50/60ГЦ | 5 | 60
MC1D18BL | КОНТАКТОР MC1D 3P 18A НО+НЗ 24VDC С ПОНИЖЕННЫМ ТОКОМ ПОТРЕБЛЕНИЯ КАТУШКИ |  | 67
MC1D18BD | КОНТАКТОР MC1D 3P 18A НО+НЗ 24VDC | 10 | 142
MC1D18B7 | КОНТАКТОР MC1D 3P 18A НО+НЗ 24V 50/60ГЦ | 1 | 23
MC1D12Q7 | КОНТАКТОР MC1D 3P 12A НО+НЗ 380V 50/60ГЦ |  | 4
MC1D12MD | КОНТАКТОР MC1D 3P 12A НО+НЗ 220VDC |  | 66
MC1D12M7 | КОНТАКТОР MC1D 3P 12A НО+НЗ 220V 50/60ГЦ | 35 | 141
MC1D12FD | КОНТАКТОР MC1D 3P 12A НО+НЗ 110VDC |  | 48
MC1D12F7 | КОНТАКТОР MC1D 3P 12A НО+НЗ 110V 50/60ГЦ | 5 | 26
MC1D12ED | КОНТАКТОР MC1D 3P 12A НО+НЗ 48VDC |  | 35
MC1D12E7 | КОНТАКТОР MC1D 3P 12A НО+НЗ 48V 50/60ГЦ |  | 29
MC1D12CD | КОНТАКТОР MC1D 3P 12A НО+НЗ 36VDC |  | 21
MC1D12BL | КОНТАКТОР MC1D 3P 12A НО+НЗ 24VDC С ПОНИЖЕННЫМ ТОКОМ ПОТРЕБЛЕНИЯ КАТУШКИ |  | 30
MC1D12BD | КОНТАКТОР MC1D 3P 12A НО+НЗ 24VDC | 9 | 223
MC1D12B7 | КОНТАКТОР MC1D 3P 12A НО+НЗ 24V 50/60ГЦ | 2 | 66
MC1D09Q7 | КОНТАКТОР MC1D 3P 9A НО+НЗ 380V 50/60ГЦ |  | 78
MC1D09MD | КОНТАКТОР MC1D 3P 9A НО+НЗ 220VDC | 8 | 499
MC1D09M7 | КОНТАКТОР MC1D 3P 9A НО+НЗ 220V 50/60ГЦ |  | 800
MC1D09FD | КОНТАКТОР MC1D 3P 9A НО+НЗ 110VDC | 5 | 339
MC1D09F7 | КОНТАКТОР MC1D 3P 9A НО+НЗ 110V 50/60ГЦ |  | 30
MC1D09ED | КОНТАКТОР MC1D 3P 9A НО+НЗ 48VDC |  | 3
MC1D09E7 | КОНТАКТОР MC1D 3P 9A НО+НЗ 48V 50/60ГЦ |  | 100
MC1D09CD | КОНТАКТОР MC1D 3P 9A НО+НЗ 36VDC |  | 1
MC1D09BL | КОНТАКТОР MC1D 3P 9A НО+НЗ 24VDC С ПОНИЖЕННЫМ ТОКОМ ПОТРЕБЛЕНИЯ КАТУШКИ |  | 21
MC1D09BD | КОНТАКТОР MC1D 3P 9A НО+НЗ 24VDC | 21 | 2147
MC1D09B7 | КОНТАКТОР MC1D 3P 9A НО+НЗ 24V 50/60ГЦ | 6 | 67
MADT4 | ДОП. КОНТ. MC1D ВЫД. ВРЕМ. ВКЛ 10…180С |  | 350
MADT2 | ДОП. КОНТ. MC1D ВЫД. ВРЕМ. ВКЛ 0,1…30С |  | 736
MADT0 | ДОП. КОНТ. MC1D ВЫД. ВРЕМ. ВКЛ 0,1…3С |  | 713
MADR4 | ДОП. КОНТ. MC1D ВЫД. ВРЕМ. ОТКЛ 10…180С |  | 247
MADR2 | ДОП. КОНТ. MC1D ВЫД. ВРЕМ. ОТКЛ 0,1…30С |  | 153
MADR0 | ДОП. КОНТ. MC1D ВЫД. ВРЕМ. ОТКЛ 0,1…3С |  | 457
MADN40 | ДОП. КОНТ. БЛОК MC1D 4НО ФРОНТАЛЬНЫЙ МОНТАЖ | 29 | 484
MADN31 | ДОП. КОНТ. БЛОК MC1D 3НО+1НЗ ФРОНТАЛЬНЫЙ МОНТАЖ | 20 | 297
MADN22 | ДОП. КОНТ. БЛОК MC1D 2НО+2НЗ ФРОНТАЛЬНЫЙ МОНТАЖ | 23 | 862
MADN20 | ДОП. КОНТ. БЛОК MC1D 2НО ФРОНТАЛЬНЫЙ МОНТАЖ | 20 | 794
MADN13 | ДОП. КОНТ. БЛОК MC1D 1НО+3НЗ ФРОНТАЛЬНЫЙ МОНТАЖ | 10 | 73
MADN11 | ДОП. КОНТ. БЛОК MC1D 1НО+1НЗ ФРОНТАЛЬНЫЙ МОНТАЖ | 36 | 301
MADN04 | ДОП. КОНТ. БЛОК MC1D 4НЗ ФРОНТАЛЬНЫЙ МОНТАЖ | 10 | 113
MADN02 | ДОП. КОНТ. БЛОК MC1D 2НЗ ФРОНТАЛЬНЫЙ МОНТАЖ | 10 | 75
MAD8N20 | ДОП. КОНТ. БЛОК MC1D АС, АС/DC 2НО БОКОВОЙ МОНТАЖ | 8 | 42
MAD8N11 | ДОП. КОНТ. БЛОК MC1D АС, АС/DC 1НО+1НЗ БОКОВОЙ МОНТАЖ | 10
MAD8N02 | ДОП. КОНТ. БЛОК MC1D АС, АС/DC 2Н3 БОКОВОЙ МОНТАЖ | 10 | 80
MAD4VU | МОДУЛЬ ОГР. ПЕРЕН. MC1D ВАРИСТОР 110-250V AC/DC | 10 | 250
MAD4VG | МОДУЛЬ ОГР. ПЕРЕН. MC1D ВАРИСТОР 50-127V AC/DC |  | 127
MAD4VE | МОДУЛЬ ОГР. ПЕРЕН. MC1D ВАРИСТОР 24-48V AC/DC |  | 190
MAD4RCU | МОДУЛЬ ОГР. ПЕРЕН. MC1D RC 110-250V AC | 20 | 1070
MAD4RCN | МОДУЛЬ ОГР. ПЕРЕН. MC1D RC 380-440V AC |  | 38
MAD4RCG | МОДУЛЬ ОГР. ПЕРЕН. MC1D RC 50-127V AC |  | 34
MAD4RCE | МОДУЛЬ ОГР. ПЕРЕН. MC1D RC 24-48V AC |  | 20
MA6DK10M7 | БЛОК ЭЛЕКТРОМЕХАНИЧЕСКОЙ ЗАЩЕЛКИ MC1D 09-95A AC220-277V |  | 730
MA6DK10E7 | БЛОК ЭЛЕКТРОМЕХАНИЧЕСКОЙ ЗАЩЕЛКИ MC1D 09-95A AC42V |  | 75
MA6DK10BD | БЛОК ЭЛЕКТРОМЕХАНИЧЕСКОЙ ЗАЩЕЛКИ MC1D 09-95A DC24V |  | 68
MA1M65 | МЕХАНИЧ БЛОКИР ДЛЯ КОНТАКТОРОВ MC1D 40…95A | 16 | 293
MA1M38 | МЕХАНИЧ БЛОКИР ДЛЯ КОНТАКТОРОВ MC1D 9…38A | 48 | 2589
C9XPT920 | Колпачки для PIN 1P 2P 3P Systeme Electric |  | 1540
C9XPT910 | Колпачки для PIN 1P+N Systeme Electric |  | 990
C9XPH654 | Шинка Греб. 1П+Н (NL1) 9мм 54мод 63А Systeme Electric |  | 130
C9XPH612 | Шинка Греб. 1P+N (NL1) 9мм 12мод 63А Systeme Electric |  | 630
C9XPH357 | Шинка Греб. 3P (L1L2L3) 18мм 57мод 63А Systeme Electric |  | 955
C9XPH312 | Шинка Греб. 3P (L1L2L3) 18мм 12мод 63А Systeme Electric |  | 5210
C9XPH256 | Шинка Греб. 2P (L1L2) 18мм 56мод 63А Systeme Electric |  | 240
C9XPH212 | Шинка Греб. 2P (L1L2) 18мм 12мод 63А Systeme Electric |  | 6205
C9XPH156 | Шинка Греб. 1P (L1) 18мм 56мод 63А Systeme Electric |  | 1120
C9XPH112 | Шинка Греб. 1P (L1) 18мм 12мод 63А Systeme Electric |  | 16058
C9XPE640 | Заглушки боковые для шин. греб 1P+N Systeme Electric |  | 1470
C9XPE310 | Заглушки боковые для шин. греб 3P Systeme Electric |  | 7450
C9XPE210 | Заглушки боковые для шин. греб 2P Systeme Electric |  | 4140
C9XPC04 | Вводная клемма 25мм2 1-3P Systeme Electric |  | 80
C9A26982 | Пломб. клеммная заглушка для АВ C9F S9F Systeme Electric |  | 6672
STVCF0098 | Вентилятор охлаждения (запчасть) для STV630 400В 75 кВт |  | 5
STVCF0096 | Вентилятор охлаждения (запчасть) для STV630 400В 200-280 кВт |  | 11
STVCF0069 | Вентилятор охлаждения (запчасть) для STV630 400В 11-45 кВт, 37-45 кВт / STV050 400В 18,5-30 кВт |  | 49
STVCF0067 | Вентилятор охлаждения (запчасть) для STV630 400В 30 кВт |  | 88
STVCF0066 | Вентилятор охлаждения (запчасть) для STV050 400В 11-15 кВт |  | 93
STVCF0065 | Вентилятор охлаждения (запчасть) для STV630 400В 4-7,5 кВт |  | 84
SEOP-1313 | Коммуникационная карта Modbus TCP для STV630 |  | 21
SEOP-1223 | Кронштейн для крепления панели оператора STV630 на дверце шкафа |  | 161
SEOP-1220 | LED панель оператора (с функцией копирования параметров) для STV630 |  | 28
SEOP4114 | Тормозной резистор для STV 3Ф 380В 200 кВт (2,5Ω/30кВт) |  | 6
SEOP4113 | Тормозной резистор для STV 3Ф 380В 132 кВт (3,7Ω/20кВт) |  | 6
SEOP2722 | Синусный фильтр для STV (500кВт/860A) In = 1000 A |  | 1
SEOP2717 | Синусный фильтр для STV (250кВт/480A) In = 500 A |  | 3
SEOP2716 | Синусный фильтр для STV (220кВт/425A) In = 450 A |  | 3
SEOP2715 | Синусный фильтр для STV (185кВт/340A) In = 360 A |  | 2
SEOP2713 | Синусный фильтр для STV (110кВт/215A) In = 250 A |  | 3
SEOP2712 | Синусный фильтр для STV (90кВт/180A) In = 200 A |  | 1
SEOP4110 | Тормозной резистор для STV 3Ф 380В 37 кВт (13,6Ω/6кВт) |  | 2
SEOP4109 | Тормозной резистор для STV 3Ф 380В 30 кВт (20Ω/4,5кВт) |  | 8
SEOP4108 | Тормозной резистор для STV 3Ф 380В 18,5 кВт (27Ω/3кВт) |  | 7
SEOP4106 | Тормозной резистор для STV 3Ф 380В 7.5 кВт (65Ω/1,5кВт) |  | 6
SEOP4105 | Тормозной резистор для STV 3Ф 380В 5.5 кВт (85Ω/1кВт) |  | 6
SEOP4104 | Тормозной резистор для STV 3Ф 380В 4 кВт (100Ω/600Вт) |  | 7
SEOP4102 | Тормозной резистор для STV 3Ф 380В 1.5 кВт (250Ω/260Вт) |  | 8
SEOP4101 | Тормозной резистор для STV 3Ф 380В 0,75 кВт (600Ω/100Вт) |  | 6
SEOP4006 | Торм. модуль 220-250кВт 400В |  | 3
SEOP4005 | Торм. модуль 160-200кВт 400В |  | 6
SEOP4001 | Торм. модуль 18.5-37кВт 400В |  | 16
SEOP3812 | Вых. фильтр 160-280 кВт 400В |  | 5
SEOP3811 | Вых. фильтр 90-132 кВт 400В |  | 2
SEOP3809 | Вых. фильтр 37-45 кВт 400В |  | 3
SEOP3807 | Вых. фильтр 15-18.5 кВт 400В |  | 8
SEOP3802 | Вых. фильтр ≤0.2 кВт 220В |  | 5
SEOP3715 | ЭМС фильтр 450-500 кВт 400В |  | 1
SEOP3710 | ЭМС фильтр 55-75 кВт 400В |  | 4
SEOP3701 | ЭМС фильтр ≤0.2 кВт 220В |  | 3
SEOP2801 | dV/dt-фильтр для STV 3Ф 380В (4кВт/9,5А) In=10А |  | 2
SEOP2711 | Синусный фильтр для STV (75кВт/150A) In = 150 A |  | 1
SEOP2710 | Синусный фильтр для STV (55кВт/115A) In = 120 A |  | 3
SEOP2708 | Синусный фильтр для STV (37кВт/75A) In = 80 A |  | 3
SEOP2707 | Синусный фильтр для STV (30кВт/60A) In = 60 A |  | 2
SEOP2705 | Синусный фильтр для STV (18,5кВт/38A) In = 40 A |  | 4
SEOP2702 | Синусный фильтр для STV (5,5кВт/14A) In = 15 A |  | 2
SEOP2609 | DC реактор 90 кВт |  | 3
SEOP2607 | DC реактор 55 кВт |  | 4
SEOP2606 | DC реактор 45 кВт |  | 2
SEOP2602 | DC реактор 18.5 кВт |  | 2
SEOP2601 | DC реактор 15 кВт |  | 2
SEOP2540 | Выходной реактор 5% напряж. STV 3Ф 380В 37кВт |  | 1
SEOP2526 | Вых. реактор STV 3Ф 690В 30кВт |  | 8
SEOP2524 | Вых. реактор 450-500 кВт |  | 7
SEOP2521 | Вых. реактор 315 кВт |  | 5
SEOP2519 | Вых. реактор 220-250 кВт |  | 5
SEOP2518 | Вых. реактор 185-200 кВт |  | 5
SEOP2517 | Вых. реактор 160 кВт |  | 20
SEOP2516 | Вых. реактор 132 кВт |  | 6
SEOP2510 | Вых. реактор 30 кВт |  | 19
SEOP2504 | Вых. реактор 5.5 кВт |  | 45
SEOP2424 | Вх. реактор 450-500 кВт |  | 5
SEOP2422 | Вх. реактор 355 кВт |  | 9
SEOP2421 | Вх. реактор 315 кВт |  | 11
SEOP2420 | Вх. реактор 280 кВт |  | 9
SEOP2419 | Вх. реактор 220-250 кВт |  | 10
SEOP2418 | Вх. реактор 185-200 кВт |  | 3
SEOP2412 | Вх. реактор 45 кВт |  | 1
SEOP2409 | Вх. реактор 22 кВт |  | 35
SEOP2407 | Вх. реактор 15 кВт |  | 28
SEOP-1631 | STV900/900H I/O карта расширения входов/выходов (4DI, 1PT100, 1PT1000, 2RO) |  | 88
SEOP-1629 | STV900H. Плата расширения для вн. питания 24В DC |  | 90
SEOP-1528 | Упрощенная инкрементальная карта PG на 24В для STV900/STV900H |  | 18
SEOP-1527 | STV900 плата обр. связи multi-funct |  | 10
SEOP-1524 | STV900 плата обр. связи sin/cos |  | 49
SEOP-1522 | STV900 плата обр. связи rot. transf |  | 72
SEOP-1312 | EtherNet/IP комм. плата STV900 |  | 362
SEOP-1309 | WiFi комм. плата STV900 (metal) |  | 7
SEOP-1307 | CAN/CANopen комм. плата STV600/900 |  | 112
SEOP-1302 | Profinet комм. плата STV600/900 |  | 361
SEOP-1301 | Profibus комм. плата STV600/900 |  | 129
SEOP-1216 | LCD панель управления STV900H (Кран/Подъемник) |  | 7
SEOP-1201 | LED панель управления STV900 |  | 13
SEOP-1102 | Кронштейн для крепления панели оператора на дверце шкафа для STV600/STV900 |  | 141
STV900D90N4-IP55 | Преобразователь частоты SystemeVar STV900 G-тип: 90 кВт (P-тип: 110 кВт) 400В IP55 |  | 9
STV900U75N4-IP55 | Преобразователь частоты SystemeVar STV900 G-тип: 7.5 кВт (P-тип: 11 кВт) 400В IP55 |  | 70
STV900U55N4-IP55 | Преобразователь частоты SystemeVar STV900 G-тип: 5.5 кВт (P-тип: 7.5 кВт) 400В IP55 |  | 53
STV900U40N4-IP55 | Преобразователь частоты SystemeVar STV900 G-тип: 4.0 кВт (P-тип: 5.5 кВт) 400В IP55 |  | 130
STV900D75N4-IP55 | Преобразователь частоты SystemeVar STV900 G-тип: 75 кВт (P-тип: 90 кВт) 400В IP55 |  | 22
STV900D55N4-IP55 | Преобразователь частоты SystemeVar STV900 G-тип: 55 кВт (P-тип: 75 кВт) 400В IP55 |  | 20
STV900D45N4-IP55 | Преобразователь частоты SystemeVar STV900 G-тип: 45 кВт (P-тип: 55 кВт) 400В IP55 |  | 2
STV900D37N4-IP55 | Преобразователь частоты SystemeVar STV900 G-тип: 37 кВт (P-тип: 45 кВт) 400В IP55 |  | 45
STV900D30N4-IP55 | Преобразователь частоты SystemeVar STV900 G-тип: 30 кВт (P-тип: 37 кВт) 400В IP55 |  | 10
STV900D18N4-IP55 | Преобразователь частоты SystemeVar STV900 G-тип: 18.5 кВт (P-тип: 22 кВт) 400В IP55 |  | 13
STV900D15N4-IP55 | Преобразователь частоты SystemeVar STV900 G-тип: 15 кВт (P-тип: 18.5 кВт) 400В IP55 |  | 37
STV900D11N4-IP55 | Преобразователь частоты SystemeVar STV900 G-тип: 11 кВт (P-тип: 15 кВт) 400В IP55 |  | 77
STV900D90Y6 | Преобразователь частоты SystemeVar STV900 90 кВт 690В |  | 1
STV900C63N4 | Преобразователь частоты SystemeVar STV900 630 кВт 400В |  | 2
STV900C56N4 | Преобразователь частоты SystemeVar STV900 560 кВт 400В |  | 5
STV900C50N4 | Преобразователь частоты SystemeVar STV900 G-тип: 500 кВт 400В |  | 2
STV900C45N4 | Преобразователь частоты SystemeVar STV900 G-тип: 450 кВт (P-тип: 500 кВт) 400В |  | 5
STV900C40N4 | Преобразователь частоты SystemeVar STV900 G-тип: 400 кВт (P-тип: 450 кВт) 400В |  | 7
STV900C35N4 | Преобразователь частоты SystemeVar STV900 G-тип: 355 кВт (P-тип: 400 кВт) 400В |  | 9
STV900C31N4 | Преобразователь частоты SystemeVar STV900 G-тип: 315 кВт (P-тип: 355 кВт) 400В |  | 3
STV900C28N4 | Преобразователь частоты SystemeVar STV900 G-тип: 280 кВт (P-тип: 315 кВт) 400В |  | 1
STV900C25N4 | Преобразователь частоты SystemeVar STV900 G-тип: 250 кВт (P-тип: 280 кВт) 400В |  | 8
STV900C22N4 | Преобразователь частоты SystemeVar STV900 G-тип: 220 кВт (P-тип: 250 кВт) 400В |  | 8
STV900C20N4 | Преобразователь частоты SystemeVar STV900 G-тип: 200 кВт (P-тип: 220 кВт) 400В |  | 12
STV900C18N4 | Преобразователь частоты SystemeVar STV900 G-тип: 185 кВт (P-тип: 200 кВт) 400В |  | 7
STV900C16N4 | Преобразователь частоты SystemeVar STV900 G-тип: 160 кВт (P-тип: 185 кВт) 400В |  | 7
STV900C13N4 | Преобразователь частоты SystemeVar STV900 G-тип: 132 кВт (P-тип: 160 кВт) 400В |  | 11
STV900C11N4 | Преобразователь частоты SystemeVar STV900 G-тип: 110 кВт (P-тип: 132 кВт) 400В |  | 5
STV900U75N4 | Преобразователь частоты SystemeVar STV900 G-тип: 7.5 кВт (P-тип: 11 кВт) 400В |  | 38
STV900U55N4 | Преобразователь частоты SystemeVar STV900 G-тип: 5.5 кВт (P-тип: 7.5 кВт) 400В |  | 75
STV900U40N4 | Преобразователь частоты SystemeVar STV900 G-тип: 4.0 кВт (P-тип: 5.5 кВт) 400В |  | 37
STV900U22N4 | Преобразователь частоты SystemeVar STV900 G-тип: 2.2 кВт (P-тип: 3.0 кВт) 400В |  | 76
STV900U15N4 | Преобразователь частоты SystemeVar STV900 G-тип: 1.5 кВт (P-тип: 2.2 кВт) 400В |  | 98
STV900D75N4 | Преобразователь частоты SystemeVar STV900 G-тип: 75 кВт (P-тип: 90 кВт) 400В | 1 | 14
STV900D55Y6 | Преобразователь частоты SystemeVar STV900 55 кВт 690В |  | 11
STV900D55N4 | Преобразователь частоты SystemeVar STV900 G-тип: 55 кВт (P-тип: 75 кВт) 400В |  | 18
STV900D45N4 | Преобразователь частоты SystemeVar STV900 G-тип: 45 кВт (P-тип: 55 кВт) 400В |  | 3
STV900D37N4 | Преобразователь частоты SystemeVar STV900 G-тип: 37 кВт (P-тип: 45 кВт) 400В |  | 27
STV900D30N4 | Преобразователь частоты SystemeVar STV900 G-тип: 30 кВт (P-тип: 37 кВт) 400В |  | 39
STV900D22N4 | Преобразователь частоты SystemeVar STV900 G-тип: 22 кВт (P-тип: 30 кВт) 400В |  | 39
STV900D18N4 | Преобразователь частоты SystemeVar STV900 G-тип: 18.5 кВт (P-тип: 22 кВт) 400В |  | 27
STV900D15N4 | Преобразователь частоты SystemeVar STV900 G-тип: 15 кВт (P-тип: 18.5 кВт) 400В |  | 48
STV900D11N4 | Преобразователь частоты SystemeVar STV900 G-тип: 11 кВт (P-тип: 15 кВт) 400В | 1 | 28
STV630U75N4-LED | Преобразователь частоты SystemeVar STV630 7,5 кВт 400В ЭМС С3 + LED панель оператора |  | 35
STV630U75N4L1 | Преобразователь частоты SystemeVar STV630 7,5 кВт 400В ЭМС С3 + встр. DC реактор + LCD панель оператора |  | 16
STV630U55N4-LED | Преобразователь частоты SystemeVar STV630 5,5 кВт 400В ЭМС С3 + LED панель оператора |  | 15
STV630U55N4L1 | Преобразователь частоты SystemeVar STV630 5,5 кВт 400В ЭМС С3 + встр. DC реактор + LCD панель оператора |  | 48
STV630U40N4-LED | Преобразователь частоты SystemeVar STV630 4 кВт 400В ЭМС С3 + LED панель оператора |  | 10
STV630U40N4L1 | Преобразователь частоты SystemeVar STV630 4 кВт 400В ЭМС С3 + встр. DC реактор + LCD панель оператора |  | 11
STV630U40N4 | Преобразователь частоты SystemeVar STV630 4 кВт 400В ЭМС С3 + LED панель оператора |  | 59
STV630U22N4 | Преобразователь частоты SystemeVar STV630 2,2 кВт 400В ЭМС С3 + LED панель оператора |  | 125
STV630U22M2 | Преобразователь частоты SystemeVar STV630 2,2 кВт 220В ЭМС С3 + LED панель оператора |  | 17
STV630U15N4 | Преобразователь частоты SystemeVar STV630 1,5 кВт 400В ЭМС С3 + LED панель оператора |  | 170
STV630U15M2 | Преобразователь частоты SystemeVar STV630 1,5 кВт 220В ЭМС С3 + LED панель оператора |  | 61
STV630U07N4 | Преобразователь частоты SystemeVar STV630 0,75 кВт 400В ЭМС С3 + LED панель оператора |  | 166
STV630U07M2 | Преобразователь частоты SystemeVar STV630 0,75 кВт 220В ЭМС С3 + LED панель оператора |  | 12
STV630U04M2 | Преобразователь частоты SystemeVar STV630 0,4 кВт 220В ЭМС С3 + LED панель оператора |  | 39
STV630D90N4-LED | Преобразователь частоты SystemeVar STV630 90 кВт 400В ЭМС С3 + LED панель оператора |  | 2
STV630D90N4L1 | Преобразователь частоты SystemeVar STV630 90 кВт 400В ЭМС С3 + встр. DC реактор + LCD панель оператора |  | 6
STV630D55N4-LED | Преобразователь частоты SystemeVar STV630 55 кВт 400В ЭМС С3 + LED панель оператора |  | 8
STV630D55N4L1 | Преобразователь частоты SystemeVar STV630 55 кВт 400В ЭМС С3 + встр. DC реактор + LCD панель оператора |  | 3
STV630D45N4-LED | Преобразователь частоты SystemeVar STV630 45 кВт 400В ЭМС С3 + LED панель оператора |  | 3
STV630D45N4L1 | Преобразователь частоты SystemeVar STV630 45 кВт 400В ЭМС С3 + встр. DC реактор + LCD панель оператора |  | 30
STV630D37N4-LED | Преобразователь частоты SystemeVar STV630 37 кВт 400В ЭМС С3 + LED панель оператора |  | 6
STV630D37N4L1 | Преобразователь частоты SystemeVar STV630 37 кВт 400В ЭМС С3 + встр. DC реактор + LCD панель оператора |  | 74
STV630D30N4-LED | Преобразователь частоты SystemeVar STV630 30 кВт 400В ЭМС С3 + LED панель оператора |  | 7
STV630D30N4L1 | Преобразователь частоты SystemeVar STV630 30 кВт 400В ЭМС С3 + встр. DC реактор + LCD панель оператора |  | 44
STV630D22N4-LED | Преобразователь частоты SystemeVar STV630 22 кВт 400В ЭМС С3 + LED панель оператора |  | 4
STV630D22N4L1 | Преобразователь частоты SystemeVar STV630 22 кВт 400В ЭМС С3 + встр. DC реактор + LCD панель оператора |  | 79
STV630D18N4-LED | Преобразователь частоты SystemeVar STV630 18,5 кВт 400В ЭМС С3 + LED панель оператора |  | 13
STV630D18N4L1 | Преобразователь частоты SystemeVar STV630 18,5 кВт 400В ЭМС С3 + встр. DC реактор + LCD панель оператора |  | 22
STV630D15N4-LED | Преобразователь частоты SystemeVar STV630 15 кВт 400В ЭМС С3 + LED панель оператора |  | 10
STV630D15N4L1 | Преобразователь частоты SystemeVar STV630 15 кВт 400В ЭМС С3 + встр. DC реактор + LCD панель оператора |  | 57
STV630D11N4-LED | Преобразователь частоты SystemeVar STV630 11 кВт 400В ЭМС С3 + LED панель оператора |  | 20
STV630D11N4L1 | Преобразователь частоты SystemeVar STV630 11 кВт 400В ЭМС С3 + встр. DC реактор + LCD панель оператора |  | 17
STV630C40N4L1 | Преобразователь частоты SystemeVar STV630 400 кВт 400В ЭМС С3 + встр. DC реактор + LCD панель оператора |  | 1
STV630C31N4-LED | Преобразователь частоты SystemeVar STV630 315 кВт 400В ЭМС С3 + LED панель оператора |  | 2
STV630C31N4L1 | Преобразователь частоты SystemeVar STV630 315 кВт 400В ЭМС С3 + встр. DC реактор + LCD панель оператора |  | 1
STV630C28N4-LED | Преобразователь частоты SystemeVar STV630 280 кВт 400В ЭМС С3 + LED панель оператора |  | 3
STV630C28N4L1 | Преобразователь частоты SystemeVar STV630 280 кВт 400В ЭМС С3 + встр. DC реактор + LCD панель оператора |  | 6
STV630C25N4-LED | Преобразователь частоты SystemeVar STV630 250 кВт 400В ЭМС С3 + LED панель оператора |  | 3
STV630C25N4L1 | Преобразователь частоты SystemeVar STV630 250 кВт 400В ЭМС С3 + встр. DC реактор + LCD панель оператора |  | 1
STV630C22N4-LED | Преобразователь частоты SystemeVar STV630 220 кВт 400В ЭМС С3 + LED панель оператора |  | 3
STV630C20N4-LED | Преобразователь частоты SystemeVar STV630 200 кВт 400В ЭМС С3 + LED панель оператора |  | 5
STV630C18N4-LED | Преобразователь частоты SystemeVar STV630 185 кВт 400В ЭМС С3 + LED панель оператора |  | 3
STV630C18N4L1 | Преобразователь частоты SystemeVar STV630 185 кВт 400В ЭМС С3 + встр. DC реактор + LCD панель оператора |  | 1
STV630C16N4-LED | Преобразователь частоты SystemeVar STV630 160 кВт 400В ЭМС С3 + LED панель оператора |  | 3
STV630C13N4-LED | Преобразователь частоты SystemeVar STV630 132 кВт 400В ЭМС С3 + LED панель оператора |  | 2
STV630C11N4-LED | Преобразователь частоты SystemeVarSTV630 110 кВт 400В ЭМС С3 + LED панель оператора |  | 6
STV630C11N4L1 | Преобразователь частоты SystemeVar STV630 110 кВт 400В ЭМС С3 + встр. DC реактор + LCD панель оператора |  | 2
SEOP2426 | Входной реактор STV 3Ф 690В 30кВт |  | 8
SEOP4301 | Блок рекуперации для STV900H 3Ф 380В 7,5-22кВт |  | 5
SEOP4115 | Тормозной резистор для STV 3Ф 380В 250 кВт (2Ω/38кВт) |  | 8
SEOP4112 | Тормозной резистор для STV 3Ф 380В 110 кВт (4,5Ω/17кВт) |  | 4
SEOP4107 | Тормозной резистор для STV 3Ф 380В 11 кВт (40Ω/1,56кВт) |  | 8
SEOP4103 | Тормозной резистор для STV 3Ф 380В 2.2 кВт (150Ω/390Вт) |  | 6
SEOP2719 | Синусный фильтр для STV (315кВт/600A) In = 600 A |  | 1
SEOP2721 | Синусный фильтр для STV (400кВт/720A) In = 750 A |  | 2
SEOP3501 | ЭМС-фильтр Класса С2 для STV 3Ф 690В 22-37кВт |  | 8
SEOP-1305 | Modbus TCP комм. плата STV900 |  | 65
SEOP-1303 | Ethernet комм. плата STV900 |  | 8
SEOP2539 | Выходной реактор 5% напряж. STV 3Ф 380В 22кВт |  | 2
SEOP2535 | Выходной реактор 5% напряж. STV 380В 2,2кВт |  | 6
SEOP2701 | Синусный фильтр для STV (2,2кВт/5A) In = 7,5 A |  | 1
SEOP2703 | Синусный фильтр для STV (7,5кВт/18,5A) In = 20 A |  | 18
SEOP2706 | Синусный фильтр для STV (22кВт/45A) In = 50 A |  | 2
SEOP2709 | Синусный фильтр для STV (45кВт/92A) In = 90 A |  | 4
SEOP3702 | ЭМС фильтр 0.4-0.75 кВт 220В |  | 3
SEOP3707 | ЭМС фильтр 15-18.5 кВт 400В |  | 1
SEOP3708 | ЭМС фильтр 22-30 кВт 400В |  | 20
SEOP3712 | ЭМС фильтр 160-200 кВт 400В |  | 4
SEOP3713 | ЭМС фильтр 220-280 кВт 400В |  | 1
SEOP-1103 | Кронштейн для крепления панели оператора на дверце шкафа для STV320 |  | 58
SEOP-1202 | LED панель управления STV320 |  | 15
SEOP-1203 | LED панель управления STV600 |  | 8
SEOP-1204 | LCD панель управления STV900 |  | 7
SEOP-1205 | LCD панель управления STV600 |  | 106
SEOP-1304 | EtherCat комм. плата STV900 |  | 56
SEOP-1308 | WiFi комм. плата STV900 (plastic) |  | 13
SEOP-1521 | STV900 плата обр. связи (5v/12v) |  | 30
SEOP-1526 | STV900 плата обр. связи 24V |  | 6
SEOP-1628 | STV900/600 I/O карта расширения входов/выходов (4DI, 1DO, 1AI, 1AO, 2RO) |  | 404
SEOP-1630 | STV600 плата расширения рел. Вых |  | 7
SEOP2406 | Вх. реактор 11 кВт |  | 1
SEOP2410 | Вх. реактор 30 кВт |  | 6
SEOP2408 | Вх. реактор 18.5 кВт |  | 12
SEOP2416 | Вх. реактор 132 кВт |  | 16
SEOP2417 | Вх. реактор 160 кВт |  | 21
SEOP2423 | Вх. реактор 400 кВт |  | 10
SEOP2425 | Вх. реактор 560-630 кВт |  | 2
SEOP2509 | Вых. реактор 22 кВт |  | 4
SEOP2603 | DC реактор 22 кВт |  | 2
SEOP2604 | DC реактор 30 кВт |  | 2
SEOP2605 | DC реактор 37 кВт |  | 2
SEOP2608 | DC реактор 75 кВт |  | 4
SEOP2522 | Вых. реактор 355 кВт |  | 12
SEOP2523 | Вых. реактор 400 кВт |  | 12
SEOP3803 | Вых. фильтр 0.4-0.75 кВт 220В |  | 5
SEOP3814 | Вых. фильтр 450-500 кВт 400В |  | 1
SEOP4004 | Торм. модуль 132кВт 400В |  | 9
SEOP3808 | Вых. фильтр 22-30 кВт 400В |  | 18
SEOP4003 | Торм. модуль 90-110кВт 400В |  | 6
STV050D30N4 | Преобразователь частоты SystemeVar Hertz STV050 30 кВт 380В ЭМС С3 + LED панель оператора |  | 55
STV050D22N4 | Преобразователь частоты SystemeVar Hertz STV050 22 кВт 380В ЭМС С3 + LED панель оператора |  | 157
STV050D18N4 | Преобразователь частоты SystemeVar Hertz STV050 18,5 кВт 380В ЭМС С3 + LED панель оператора |  | 80
STV050D15N4 | Преобразователь частоты SystemeVar Hertz STV050 15 кВт 380В ЭМС С3 + LED панель оператора |  | 204
STV050D11N4 | Преобразователь частоты SystemeVar Hertz STV050 11 кВт 380В ЭМС С3 + LED панель оператора |  | 131
STV050U75N4 | Преобразователь частоты SystemeVar Hertz STV050 7,5 кВт 380В ЭМС С3 + LED панель оператора |  | 401
STV050U55N4 | Преобразователь частоты SystemeVar Hertz STV050 5,5 кВт 380В ЭМС С3 + LED панель оператора |  | 569
STV050U40N4 | Преобразователь частоты SystemeVar Hertz STV050 4 кВт 380В ЭМС С3 + LED панель оператора |  | 588
STV050U22N4 | Преобразователь частоты SystemeVar Hertz STV050 2,2 кВт 380В ЭМС С3 + LED панель оператора |  | 1042
STV050U15N4 | Преобразователь частоты SystemeVar Hertz STV050 1,5 кВт 380В ЭМС С3 + LED панель оператора |  | 1940
STV050U07N4 | Преобразователь частоты SystemeVar Hertz STV050 0,75 кВт 380В ЭМС С3 + LED панель оператора |  | 389
STV050U22M2 | Преобразователь частоты SystemeVar Hertz STV050 2,2 кВт 220В ЭМС С3 + LED панель оператора |  | 55
STV050U15M2 | Преобразователь частоты SystemeVar Hertz STV050 1,5 кВт 220В ЭМС С3 + LED панель оператора |  | 320
STV050U07M2 | Преобразователь частоты SystemeVar Hertz STV050 0,75 кВт 220В ЭМС С3 + LED панель оператора |  | 700
STV050U04M2 | Преобразователь частоты SystemeVar Hertz STV050 0,4 кВт 220В ЭМС С3 + LED панель оператора |  | 181
STV900C13N4H | Преобразователь частоты SystemVar Hoist STV900H 132 кВт 400В. Кран/Подъемник |  | 3
STV900D90N4H | Преобразователь частоты SystemVar Hoist STV900H 90 кВт 400В. Кран/Подъемник |  | 2
STV900D75N4H | Преобразователь частоты SystemVar Hoist STV900H 75 кВт 400В. Кран/Подъемник |  | 3
STV900D55N4H | Преобразователь частоты SystemVar Hoist STV900H 55 кВт 400В. Кран/Подъемник |  | 6
STV900D45N4H | Преобразователь частоты SystemVar Hoist STV900H 45 кВт 400В. Кран/Подъемник |  | 5
STV900D37N4H | Преобразователь частоты SystemVar Hoist STV900H 37 кВт 400В. Кран/Подъемник |  | 4
STV900D30N4H | Преобразователь частоты SystemVar Hoist STV900H 30 кВт 400В. Кран/Подъемник | 1 | 13
STV900D22N4H | Преобразователь частоты SystemVar Hoist STV900H 22 кВт 400В. Кран/Подъемник |  | 17
STV900D18N4H | Преобразователь частоты SystemVar Hoist STV900H 18.5 кВт 400В. Кран/Подъемник |  | 3
STV900D15N4H | Преобразователь частоты SystemVar Hoist STV900H 15 кВт 400В. Кран/Подъемник | 1 | 11
STV900D11N4H | Преобразователь частоты SystemVar Hoist STV900H 11 кВт 400В. Кран/Подъемник |  | 45
STV900U75N4H | Преобразователь частоты SystemVar Hoist STV900H 7.5 кВт 400В. Кран/Подъемник |  | 79
STV900U55N4H | Преобразователь частоты SystemVar Hoist STV900H 5.5 кВт 400В. Кран/Подъемник | 1 | 97
STV900U40N4H | Преобразователь частоты SystemVar Hoist STV900H 4.0 кВт 400В. Кран/Подъемник |  | 48
STV900U22N4H | Преобразователь частоты SystemVar Hoist STV900H 2.2 кВт 400В. Кран/Подъемник |  | 110
STV900U15N4H | Преобразователь частоты SystemVar Hoist STV900H 1.5 кВт 400В. Кран/Подъемник |  | 99
GM2AF318E | СОЕДИНИТЕЛЬНЫЙ БЛОК МЕЖДУ GM2 И MC1E09-18 |  | 526
GM2G445 | КОМПЛЕКТ ТРЕХПОЛОСН.ШИН 63А 4Х45 ММ |  | 50
GM2AF338E | СОЕДИНИТЕЛЬНЫЙ БЛОК МЕЖДУ GM2 И MC1E25-38 |  | 76
GMAN20 | ДОПОЛНИТЕЛЬНЫЙ БЛОК КОНТАКТОВ GM2 2НО БОКОВОЙ |  | 788
GMAE11 | ДОПОЛНИТЕЛЬНЫЙ БЛОК КОНТАКТОВ GM2 1НО+1НЗ ФРОНТАЛЬНЫЙ | 40 | 1416
GMAE20 | ДОПОЛНИТЕЛЬНЫЙ БЛОК КОНТАКТОВ GM2 2НО ФРОНТАЛЬНЫЙ |  | 680
GM2G345 | КОМПЛЕКТ ТРЕХПОЛОСН.ШИН 63А 3Х45 ММ |  | 20
GM2AF3 | СОЕДИНИТЕЛЬНЫЙ БЛОК МЕЖДУ GM2 И MC1D09-38 |  | 117
GM2MC02 | ЗАЩИТНЫЙ КОРПУС ДЛЯ GM2 IP55 |  | 150
GMAS380 | НЕЗАВИСИМЫЙ РАСЦЕПИТЕЛЬ GM2 380-400V |  | 97
GMAU220 | РАСЦЕПИТЕЛЬ МИНИМАЛЬНОГО НАПРЯЖЕНИЯ GM2 220-240V |  | 177
GMAU110 | РАСЦЕПИТЕЛЬ МИНИМАЛЬНОГО НАПРЯЖЕНИЯ GM2 110-115V |  | 104
GM2ME32 | АВТ.ВЫКЛ.ЗАЩ.ДВ. GM2ME 24-32A КОМБ.РАСЦЕПИТЕЛЬ КНОП.УПР. |  | 46
GM2ME22 | АВТ.ВЫКЛ.ЗАЩ.ДВ. GM2ME 20-25A КОМБ.РАСЦЕПИТЕЛЬ КНОП.УПР. | 1 | 167
GM2ME20 | АВТ.ВЫКЛ.ЗАЩ.ДВ. GM2ME 13-18A КОМБ.РАСЦЕПИТЕЛЬ КНОП.УПР. | 10 | 155
GM2ME14 | АВТ.ВЫКЛ.ЗАЩ.ДВ. GM2ME 6.3-10A КОМБ.РАСЦЕПИТЕЛЬ КНОП.УПР. |  | 352
GM2ME06 | GM2ME06 АВТ.ВЫКЛ.ЗАЩ.ДВ. GM2ME 1.0-1.6A КОМБ.РАСЦЕПИТЕЛЬ КНОП.УПР. |  | 118
GM2ME04 | АВТ.ВЫКЛ.ЗАЩ.ДВ. GM2ME 0.4-0.63A КОМБ.РАСЦЕПИТЕЛЬ КНОП.УПР. |  | 98
GM2ME03 | АВТ.ВЫКЛ.ЗАЩ.ДВ. GM2ME 0.25-0.4A КОМБ.РАСЦЕПИТЕЛЬ КНОП.УПР. |  | 4
GM2L32 | АВТ.ВЫКЛ.ЗАЩ.ДВ. GM2L 32A МАГН.РАСЦЕПИТЕЛЬ ПОВ.РУК. |  | 91
GM2L22 | АВТ.ВЫКЛ.ЗАЩ.ДВ. GM2L 25A МАГН.РАСЦЕПИТЕЛЬ ПОВ.РУК. |  | 23
GM2L20 | АВТ.ВЫКЛ.ЗАЩ.ДВ. GM2L 18A МАГН.РАСЦЕПИТЕЛЬ ПОВ.РУК. |  | 187
GM2L10 | АВТ.ВЫКЛ.ЗАЩ.ДВ. GM2L 6.3A МАГН.РАСЦЕПИТЕЛЬ ПОВ.РУК. |  | 43
GM2ME05 | АВТ.ВЫКЛ.ЗАЩ.ДВ. GM2ME 0.63-1.0A КОМБ.РАСЦЕПИТЕЛЬ КНОП.УПР. |  | 84
GM2P32 | АВТ.ВЫКЛ.ЗАЩ.ДВ. GM2P 24-32A КОМБ.РАСЦЕПИТЕЛЬ ПОВ.РУК. |  | 174
GM2P21 | АВТ.ВЫКЛ.ЗАЩ.ДВ. GM2P 17-23A КОМБ.РАСЦЕПИТЕЛЬ ПОВ.РУК. |  | 73
GM2L06 | АВТ.ВЫКЛ.ЗАЩ.ДВ. GM2L 1.6A МАГН.РАСЦЕПИТЕЛЬ ПОВ.РУК. |  | 24
GM2L03 | АВТ.ВЫКЛ.ЗАЩ.ДВ. GM2L 0.4A МАГН.РАСЦЕПИТЕЛЬ ПОВ.РУК. |  | 28
GM2P22 | АВТ.ВЫКЛ.ЗАЩ.ДВ. GM2P 20-25A КОМБ.РАСЦЕПИТЕЛЬ ПОВ.РУК. |  | 93
GM2P20 | АВТ.ВЫКЛ.ЗАЩ.ДВ. GM2P 13-18A КОМБ.РАСЦЕПИТЕЛЬ ПОВ.РУК. |  | 115
GM2P16 | АВТ.ВЫКЛ.ЗАЩ.ДВ. GM2P 9-14A КОМБ.РАСЦЕПИТЕЛЬ ПОВ.РУК. |  | 185
GM2P03 | АВТ.ВЫКЛ.ЗАЩ.ДВ. GM2P 0.25-0.4A КОМБ.РАСЦЕПИТЕЛЬ ПОВ.РУК. |  | 155
GM2P02 | АВТ.ВЫКЛ.ЗАЩ.ДВ. GM2P 0.16-0.25A КОМБ.РАСЦЕПИТЕЛЬ ПОВ.РУК. |  | 128
GM2P01 | АВТ.ВЫКЛ.ЗАЩ.ДВ. GM2P 0.1-0.16A КОМБ.РАСЦЕПИТЕЛЬ ПОВ.РУК. |  | 84
GMAU380 | РАСЦЕПИТЕЛЬ МИНИМАЛЬНОГО НАПРЯЖЕНИЯ GM2 380-400V |  | 190
GM2L16 | АВТ.ВЫКЛ.ЗАЩ.ДВ. GM2L 14A МАГН.РАСЦЕПИТЕЛЬ ПОВ.РУК. |  | 148
GM2G545 | КОМПЛЕКТ ТРЕХПОЛОСН.ШИН 63А 5Х45 ММ |  | 20
GM2G245 | КОМПЛЕКТ ТРЕХПОЛОСН.ШИН 63А 2Х45 ММ |  | 20
GMAD1001 | КОНТАКТ СИГН.АВАР.ОТКЛ. НО + ДОП.КОНТ. НЗ |  | 1798
GMAD0110 | КОНТАКТ СИГН.АВАР.ОТКЛ. НЗ + ДОП.КОНТ. НО |  | 496
GMAD0101 | КОНТАКТ СИГН.АВАР.ОТКЛ. НЗ + ДОП.КОНТ. НЗ |  | 59
GMAN11 | ДОПОЛНИТЕЛЬНЫЙ БЛОК КОНТАКТОВ GM2 1НО+1НЗ БОКОВОЙ |  | 160
GMAS220 | НЕЗАВИСИМЫЙ РАСЦЕПИТЕЛЬ GM2 220-240V |  | 383
GM2ME21 | АВТ.ВЫКЛ.ЗАЩ.ДВ. GM2ME 17-23A КОМБ.РАСЦЕПИТЕЛЬ КНОП.УПР. |  | 41
GMAU415 | РАСЦЕПИТЕЛЬ МИНИМАЛЬНОГО НАПРЯЖЕНИЯ GM2 415V |  | 48
GM2ME07 | АВТ.ВЫКЛ.ЗАЩ.ДВ. GM2ME 1.6-2.5A КОМБ.РАСЦЕПИТЕЛЬ КНОП.УПР. | 3
GM2ME02 | АВТ.ВЫКЛ.ЗАЩ.ДВ. GM2ME 0.16-0.25A КОМБ.РАСЦЕПИТЕЛЬ КНОП.УПР. |  | 50
GM2APN01 | ЧЕРНАЯ ВЫНОСНАЯ РУКОЯТКА ДЛЯ GM2P_GM2L |  | 4114
MA181RC | МОДУЛЬ ОГР. ПЕРЕН. MC1E RC 24-48V 9-18A |  | 825
MA182RC | МОДУЛЬ ОГР. ПЕРЕН. MC1E RC 110-240V 9-18A | 65 | 6620
MA183RC | МОДУЛЬ ОГР. ПЕРЕН. MC1E RC 380-440V 9-18A |  | 832
MA381RC | МОДУЛЬ ОГР. ПЕРЕН. MC1E RC 24-48V 25-38A |  | 384
MA382RC | МОДУЛЬ ОГР. ПЕРЕН. MC1E RC 110-240V 25-38A | 41 | 1648
MA383RC | МОДУЛЬ ОГР. ПЕРЕН. MC1E RC 380-440V 25-38A |  | 430
MA651RC | МОДУЛЬ ОГР. ПЕРЕН. MC1E RC 24-48V 40-65A |  | 313
MA652RC | МОДУЛЬ ОГР. ПЕРЕН. MC1E RC 110-240V 40-65A | 54 | 1708
MA653RC | МОДУЛЬ ОГР. ПЕРЕН. MC1E RC 380-440V 40-65A |  | 268
MA951RC | МОДУЛЬ ОГР. ПЕРЕН. MC1E RC 24-48V 80-95A |  | 313
MA952RC | МОДУЛЬ ОГР. ПЕРЕН. MC1E RC 110-240V 80-95A | 15 | 990
MA953RC | МОДУЛЬ ОГР. ПЕРЕН. MC1E RC 380-440V 80-95A |  | 222
MTD422 | ДОП. КОНТ. БЛОК MC1G/E ВЫД. ВРЕМ. ВКЛ 0,1…30С | 19 | 4177
MAFN02 | ДОП. КОНТ. БЛОК MC1G/E 2НЗ ФРОНТАЛЬНЫЙ МОНТАЖ | 30 | 194
MAFN04 | ДОП. КОНТ. БЛОК MC1G/E 4НЗ ФРОНТАЛЬНЫЙ МОНТАЖ | 2 | 218
MAFN11 | ДОП. КОНТ. БЛОК MC1G/E 1НО+1НЗ ФРОНТАЛЬНЫЙ МОНТАЖ | 87 | 8377
MAFN13 | ДОП. КОНТ. БЛОК MC1G/E 1НО+3НЗ ФРОНТАЛЬНЫЙ МОНТАЖ | 10 | 305
MAFN20 | ДОП. КОНТ. БЛОК MC1G/E 2НО ФРОНТАЛЬНЫЙ МОНТАЖ | 44 | 70
MAFN22 | ДОП. КОНТ. БЛОК MC1G/E 2НО+2НЗ ФРОНТАЛЬНЫЙ МОНТАЖ | 112 | 20909
MAFN31 | ДОП. КОНТ. БЛОК MC1G/E 3НО+1НЗ ФРОНТАЛЬНЫЙ МОНТАЖ |  | 506
MAFN40 | ДОП. КОНТ. БЛОК MC1G/E 4НО ФРОНТАЛЬНЫЙ МОНТАЖ | 19 | 110
MASN11 | ДОП. КОНТ. БЛОК MC1G/E 1НО+1НЗ БОКОВОЙ МОНТАЖ | 20 | 33
MFR32 | МЕХАНИЧ БЛОКИР ДЛЯ КОНТАКТОРОВ MC1E 9-32A | 24 | 6866
MFR95 | МЕХАНИЧ БЛОКИР ДЛЯ КОНТАКТОРОВ MC1E 40-94A |  | 442
MTD420 | ДОП. КОНТ. MC1G/E ВЫД. ВРЕМ. ВКЛ 0,1…3С |  | 201
MTD430 | ДОП. КОНТ. MC1G/E ВЫД. ВРЕМ. ОТКЛ 0,1…3С |  | 193
MTD432 | ДОП. КОНТ. MC1G/E ВЫД.ВРЕМ. ОТКЛ 0,1…30С |  | 149
MTD434 | ДОП. КОНТ. MC1G/E ВЫД.ВРЕМ. ОТКЛ 10…180С |  | 121
MC1E09B7 | КОНТАКТОР MC1E 3P 9A НО+НЗ 24V 50/60ГЦ | 9 | 217
MC1E09E7 | КОНТАКТОР MC1E 3P 9A НО+НЗ 48V 50/60ГЦ |  | 67
MC1E09F7 | КОНТАКТОР MC1E 3P 9A НО+НЗ 110V 50/60ГЦ | 9 | 2866
MC1E09M7 | КОНТАКТОР MC1E 3P 9A НО+НЗ 220V/230V 50/60ГЦ |  | 5433
MC1E09Q7 | КОНТАКТОР MC1E 3P 9A НО+НЗ 380V/400V 50/60ГЦ | 10 | 343
MC1E12B7 | КОНТАКТОР MC1E 3P 12A НО+НЗ 24V 50/60ГЦ | 10 | 110
MC1E12C7 | КОНТАКТОР MC1E 3P 12A НО+НЗ 36V 50/60ГЦ |  | 169
MC1E12E7 | КОНТАКТОР MC1E 3P 12A НО+НЗ 48V 50/60ГЦ |  | 30
MC1E12F7 | КОНТАКТОР MC1E 3P 12A НО+НЗ 110V 50/60ГЦ |  | 1507
MC1E12M7 | КОНТАКТОР MC1E 3P 12A НО+НЗ 220V/230V 50/60ГЦ | 48 | 8158
MC1E12Q7 | КОНТАКТОР MC1E 3P 12A НО+НЗ 380V/400V 50/60ГЦ | 10 | 54
MC1E18B7 | КОНТАКТОР MC1E 3P 18A НО+НЗ 24V 50/60ГЦ |  | 129
MC1E18C7 | КОНТАКТОР MC1E 3P 18A НО+НЗ 36V 50/60ГЦ |  | 34
MC1E18E7 | КОНТАКТОР MC1E 3P 18A НО+НЗ 48V 50/60ГЦ |  | 76
MC1E18F7 | КОНТАКТОР MC1E 3P 18A НО+НЗ 110V 50/60ГЦ | 11 | 762
MC1E18M7 | КОНТАКТОР MC1E 3P 18A НО+НЗ 220V/230V 50/60ГЦ | 25 | 3270
MC1E18Q7 | КОНТАКТОР MC1E 3P 18A НО+НЗ 380V/400V 50/60ГЦ | 10 | 143
MC1E25B7 | КОНТАКТОР MC1E 3P 25A НО+НЗ 24V 50/60ГЦ | 10 | 153
MC1E25C7 | КОНТАКТОР MC1E 3P 25A НО+НЗ 36V 50/60ГЦ |  | 56
MC1E25E7 | КОНТАКТОР MC1E 3P 25A НО+НЗ 48V 50/60ГЦ |  | 75
MC1E25F7 | КОНТАКТОР MC1E 3P 25A НО+НЗ 110V 50/60ГЦ |  | 1556
MC1E25M7 | КОНТАКТОР MC1E 3P 25A НО+НЗ 220V/230V 50/60ГЦ | 47 | 877
MC1E25Q7 | КОНТАКТОР MC1E 3P 25A НО+НЗ 380V/400V 50/60ГЦ | 10 | 421
MC1E32B7 | КОНТАКТОР MC1E 3P 32A НО+НЗ 24V 50/60ГЦ | 7 | 105
MC1E32F7 | КОНТАКТОР MC1E 3P 32A НО+НЗ 110V 50/60ГЦ |  | 472
MC1E32M7 | КОНТАКТОР MC1E 3P 32A НО+НЗ 220V/230V 50/60ГЦ | 10 | 2544
MC1E32Q7 | КОНТАКТОР MC1E 3P 32A НО+НЗ 380V/400V 50/60ГЦ |  | 159
MC1E38E7 | КОНТАКТОР MC1E 3P 38A НО+НЗ 48V 50/60ГЦ |  | 36
MC1E38F7 | КОНТАКТОР MC1E 3P 38A НО+НЗ 110V 50/60ГЦ |  | 434
MC1E38M7 | КОНТАКТОР MC1E 3P 38A НО+НЗ 220V/230V 50/60ГЦ | 7 | 257
MC1E38Q7 | КОНТАКТОР MC1E 3P 38A НО+НЗ 380V/400V 50/60ГЦ |  | 170
MC1E40B7 | КОНТАКТОР MC1E 3P 40A НО+НЗ 24V 50/60ГЦ | 10 | 20
MC1E40C7 | КОНТАКТОР MC1E 3P 40A НО+НЗ 36V 50/60ГЦ |  | 14
MC1E40E7 | КОНТАКТОР MC1E 3P 40A НО+НЗ 48V 50/60ГЦ |  | 13
MC1E40F7 | КОНТАКТОР MC1E 3P 40A НО+НЗ 110V 50/60ГЦ |  | 1786
MC1E40M7 | КОНТАКТОР MC1E 3P 40A НО+НЗ 220V/230V 50/60ГЦ | 5 | 2576
MC1E40Q7 | КОНТАКТОР MC1E 3P 40A НО+НЗ 380V/400V 50/60ГЦ | 5 | 24
MC1E50B7 | КОНТАКТОР MC1E 3P 50A НО+НЗ 24V 50/60ГЦ |  | 29
MC1E50E7 | КОНТАКТОР MC1E 3P 50A НО+НЗ 48V 50/60ГЦ |  | 17
MC1E50F7 | КОНТАКТОР MC1E 3P 50A НО+НЗ 110V 50/60ГЦ |  | 60
MC1E50M7 | КОНТАКТОР MC1E 3P 50A НО+НЗ 220V/230V 50/60ГЦ | 13 | 2624
MC1E50Q7 | КОНТАКТОР MC1E 3P 50A НО+НЗ 380V/400V 50/60ГЦ | 5 | 22
MC1E65B7 | КОНТАКТОР MC1E 3P 65A НО+НЗ 24V 50/60ГЦ |  | 7
MC1E65C7 | КОНТАКТОР MC1E 3P 65A НО+НЗ 36V 50/60ГЦ |  | 8
MC1E65E7 | КОНТАКТОР MC1E 3P 65A НО+НЗ 48V 50/60ГЦ |  | 18
MC1E65F7 | КОНТАКТОР MC1E 3P 65A НО+НЗ 110V 50/60ГЦ |  | 382
MC1E65M7 | КОНТАКТОР MC1E 3P 65A НО+НЗ 220V/230V 50/60ГЦ |  | 2880
MC1E65Q7 | КОНТАКТОР MC1E 3P 65A НО+НЗ 380V/400V 50/60ГЦ | 10 | 300
MC1E80F7 | КОНТАКТОР MC1E 3P 80A НО+НЗ 110V 50/60ГЦ |  | 23
MC1E80M7 | КОНТАКТОР MC1E 3P 80A НО+НЗ 220V/230V 50/60ГЦ | 1 | 872
MC1E80Q7 | КОНТАКТОР MC1E 3P 80A НО+НЗ 380V/400V 50/60ГЦ |  | 29
MC1E95B7 | КОНТАКТОР MC1E 3P 95A НО+НЗ 24V 50/60ГЦ |  | 1
MC1E95E7 | КОНТАКТОР MC1E 3P 95A НО+НЗ 48V 50/60ГЦ |  | 22
MC1E95F7 | КОНТАКТОР MC1E 3P 95A НО+НЗ 110V 50/60ГЦ |  | 32
MC1E95M7 | КОНТАКТОР MC1E 3P 95A НО+НЗ 220V/230V 50/60ГЦ | 6 | 707
MC1E95Q7 | КОНТАКТОР MC1E 3P 95A НО+НЗ 380V/400V 50/60ГЦ | 5 | 38
SEOP-1222 | LCD панель оператора для STV630 |  | 12
SEOP-1221 | LED панель оператора (без функции копирования параметров) для STV630 |  | 24
SEOP-1627 | Карта расширения входов/выходов для STV630 (+ 2DI, 3RO) |  | 123
SEOP-1314 | Коммуникационная карта BACnet MS/TP для STV630 |  | 88
EZ9E312S2FIT | City9 Box IT корпус встраиваемый с проз дв. 3ряд/36мод 2 розетки Systeme Electric |  | 294
EZ9E312P2FIT | City9 Box IT корпус встраиваемый с белой дв. 3ряд/36мод 2 розетки Systeme Electric |  | 468
EZ9EAB106 | City9 Box бокс навесной с прозрачной дверцей 6 мод. Systeme Electric |  | 3486
EZ9EAB104 | City9 Box бокс навесной с прозрачной дверцей 4 мод. Systeme Electric |  | 4896
EZ9EAB102 | City9 Box бокс навесной с прозрачной дверцей 2 мод. Systeme Electric |  | 3080
EZ9EAA104 | City9 Box бокс навесной без дверцы 4 мод. Systeme Electric |  | 377
EZ9EAA102 | City9 Box бокс навесной без дверцы 2 мод. Systeme Electric |  | 794
EZ9E312S2SRU | City9 Box корпус навесной с проз. дв. 3ряд/36мод Systeme Electric |  | 2096
EZ9E312S2FRU | City9 Box корпус встраиваемый с проз. дв. 3ряд/36мод Systeme Electric |  | 2253
EZ9E312P2SRU | City9 Box корпус навесной с белой дв. 3ряд/36мод Systeme Electric |  | 361
EZ9E312P2FRU | City9 Box корпус встраиваемый с белой дв. 3ряд/36мод Systeme Electric |  | 545
EZ9E212S2SRU | City9 Box корпус навесной с проз. дв. 2ряд/24мод Systeme Electric |  | 3140
EZ9E212S2FRU | City9 Box корпус встраиваемый с проз. дв. 2ряд/24мод Systeme Electric |  | 3674
EZ9E212P2SRU | City9 Box корпус навесной с белой дв. 2ряд/24мод Systeme Electric |  | 419
EZ9E212P2FRU | City9 Box корпус встраиваемый с белой дв. 2ряд/24мод Systeme Electric |  | 907
EZ9E118S2SRU | City9 Box корпус навесной с проз. дв. 1ряд/18мод Systeme Electric |  | 3043
EZ9E118S2FRU | City9 Box корпус встраиваемый с проз. дв. 1ряд/18мод Systeme Electric |  | 1492
EZ9E118P2SRU | City9 Box корпус навесной с белой дв. 1ряд/18мод Systeme Electric |  | 292
EZ9E118P2FRU | City9 Box корпус встраиваемый с белой дв. 1ряд/18мод Systeme Electric | 1 | 692
EZ9E112S2SRU | City9 Box корпус навесной с проз. дв. 1ряд/12мод Systeme Electric |  | 5899
EZ9E112S2FRU | City9 Box корпус встраиваемый с проз. дв. 1ряд/12мод Systeme Electric |  | 2581
EZ9E112P2SRU | City9 Box корпус навесной с белой дв. 1ряд/12мод Systeme Electric |  | 777
EZ9E112P2FRU | City9 Box корпус встраиваемый с белой дв. 1ряд/12мод Systeme Electric |  | 280
EZ9E108S2SRU | City9 Box корпус навесной с проз. дв. 1ряд/8мод Systeme Electric |  | 2999
EZ9E108S2FRU | City9 Box корпус встраиваемый с проз. дв. 1ряд/8мод Systeme Electric |  | 533
EZ9E108P2SRU | City9 Box корпус навесной с белой дв. 1ряд/8мод Systeme Electric |  | 647
EZ9E108P2FRU | City9 Box корпус встраиваемый с белой дв. 1ряд/8мод Systeme Electric | 1 | 130
C9C32463 | City9 Set Контактор 4P 4НО 63A AC 400В-230В Systeme Electric |  | 1122
C9C32440 | City9 Set Контактор 4P 4НО 40A AC 400В-230В Systeme Electric |  | 602
C9C32263 | City9 Set Контактор 2P 2НО 63A AC 230В-230В Systeme Electric |  | 2146
C9C32240 | City9 Set Контактор 2P 2НО 40A AC 230В-230В Systeme Electric |  | 2689
C9C32225 | City9 Set Контактор 2P 2НО 25A AC 230В-230В Systeme Electric |  | 9076
C9C32220 | City9 Set Контактор 2P 2НО 20A AC 230В-230В Systeme Electric |  | 3048
C9C32216 | City9 Set Контактор 2P 2НО 16A AC 230В-230В Systeme Electric |  | 1182
C9D65640 | City9 Set Авт. выкл. диф. тока (АВДТ) 1P+N С 40А 6kA 30мА Тип-A 230В Systeme Electric |  | 365
C9D65632 | City9 Set Авт. выкл. диф. тока (АВДТ) 1P+N С 32А 6kA 30мА Тип-A 230В Systeme Electric |  | 368
C9D65625 | City9 Set Авт. выкл. диф. тока (АВДТ) 1P+N С 25А 6kA 30мА Тип-A 230В Systeme Electric |  | 662
C9D65616 | City9 Set Авт. выкл. диф. тока (АВДТ) 1P+N С 16А 6kA 30мА Тип-A 230В Systeme Electric |  | 2712
C9D65610 | City9 Set Авт. выкл. диф. тока (АВДТ) 1P+N С 10А 6kA 30мА Тип-A 230В Systeme Electric |  | 905
C9D61625 | City9 Set Авт. выкл. диф. тока (АВДТ) 1P+N С 25А 6kA 10мА Тип-A 230В Systeme Electric |  | 61
C9D61620 | City9 Set Авт. выкл. диф. тока (АВДТ) 1P+N С 20А 6kA 10мА Тип-A 230В Systeme Electric |  | 74
C9D61616 | City9 Set Авт. выкл. диф. тока (АВДТ) 1P+N С 16А 6kA 10мА Тип-A 230В Systeme Electric |  | 1054
C9D61610 | City9 Set Авт. выкл. диф. тока (АВДТ) 1P+N С 10А 6kA 10мА Тип-A 230В Systeme Electric |  | 75
C9D36640 | City9 Set Авт. выкл. диф. тока (АВДТ) 1P+N С 40А 6kA 30мА Тип-AС 230В Systeme Electric |  | 735
C9D36632 | City9 Set Авт. выкл. диф. тока (АВДТ) 1P+N С 32А 6kA 30мА Тип-AС 230В Systeme Electric |  | 1329
C9D36625 | City9 Set Авт. выкл. диф. тока (АВДТ) 1P+N С 25А 6kA 30мА Тип-AС 230В Systeme Electric |  | 11723
C9D36620 | City9 Set Авт. выкл. диф. тока (АВДТ) 1P+N С 20А 6kA 30мА Тип-AС 230В Systeme Electric |  | 5577
C9D36616 | City9 Set Авт. выкл. диф. тока (АВДТ) 1P+N С 16А 6kA 30мА Тип-AС 230В Systeme Electric |  | 11631
C9D36610 | City9 Set Авт. выкл. диф. тока (АВДТ) 1P+N С 10А 6kA 30мА Тип-AС 230В Systeme Electric |  | 1447
C9F36463 | City9 Set Автоматический выключатель (АВ) С 63А 4P 6kA 400В Systeme Electric |  | 345
C9F36450 | City9 Set Автоматический выключатель (АВ) С 50А 4P 6kA 400В Systeme Electric |  | 237
C9F36440 | City9 Set Автоматический выключатель (АВ) С 40А 4P 6kA 400В Systeme Electric |  | 384
C9F36432 | City9 Set Автоматический выключатель (АВ) С 32А 4P 6kA 400В Systeme Electric |  | 429
C9F36425 | City9 Set Автоматический выключатель (АВ) С 25А 4P 6kA 400В Systeme Electric |  | 834
C9F36420 | City9 Set Автоматический выключатель (АВ) С 20А 4P 6kA 400В Systeme Electric |  | 444
C9F36416 | City9 Set Автоматический выключатель (АВ) С 16А 4P 6kA 400В Systeme Electric |  | 678
C9F36410 | City9 Set Автоматический выключатель (АВ) С 10А 4P 6kA 400В Systeme Electric |  | 576
C9F36406 | City9 Set Автоматический выключатель (АВ) С 6А 4P 6kA 400В Systeme Electric |  | 36
C9F36363 | City9 Set Автоматический выключатель (АВ) С 63А 3P 6kA 400В Systeme Electric |  | 3183
C9F36350 | City9 Set Автоматический выключатель (АВ) С 50А 3P 6kA 400В Systeme Electric |  | 1537
C9F36332 | City9 Set Автоматический выключатель (АВ) С 32А 3P 6kA 400В Systeme Electric |  | 4976
C9F36325 | City9 Set Автоматический выключатель (АВ) С 25А 3P 6kA 400В Systeme Electric | 1 | 10295
C9F36320 | City9 Set Автоматический выключатель (АВ) С 20А 3P 6kA 400В Systeme Electric |  | 1465
C9F36316 | City9 Set Автоматический выключатель (АВ) С 16А 3P 6kA 400В Systeme Electric |  | 4845
C9F36310 | City9 Set Автоматический выключатель (АВ) С 10А 3P 6kA 400В Systeme Electric |  | 4435
C9F36306 | City9 Set Автоматический выключатель (АВ) С 6А 3P 6kA 400В Systeme Electric |  | 2500
C9F36263 | City9 Set Автоматический выключатель (АВ) С 63А 2P 6kA 230В Systeme Electric |  | 2231
C9F36250 | City9 Set Автоматический выключатель (АВ) С 50А 2P 6kA 230В Systeme Electric |  | 1542
C9F36240 | City9 Set Автоматический выключатель (АВ) С 40А 2P 6kA 230В Systeme Electric |  | 3696
C9F36232 | City9 Set Автоматический выключатель (АВ) С 32А 2P 6kA 230В Systeme Electric |  | 5614
C9F36225 | City9 Set Автоматический выключатель (АВ) С 25А 2P 6kA 230В Systeme Electric |  | 5942
C9F36220 | City9 Set Автоматический выключатель (АВ) С 20А 2P 6kA 230В Systeme Electric |  | 1572
C9F36216 | City9 Set Автоматический выключатель (АВ) С 16А 2P 6kA 230В Systeme Electric |  | 4144
C9F36210 | City9 Set Автоматический выключатель (АВ) С 10А 2P 6kA 230В Systeme Electric | 4 | 3048
C9F36206 | City9 Set Автоматический выключатель (АВ) С 6А 2P 6kA 230В Systeme Electric |  | 1862
C9F36163 | City9 Set Автоматический выключатель (АВ) С 63А 1P 6kA 230В Systeme Electric |  | 3324
C9F36150 | City9 Set Автоматический выключатель (АВ) С 50А 1P 6kA 230В Systeme Electric |  | 2926
C9F36140 | City9 Set Автоматический выключатель (АВ) С 40А 1P 6kA 230В Systeme Electric |  | 5255
C9F36132 | City9 Set Автоматический выключатель (АВ) С 32А 1P 6kA 230В Systeme Electric | 11 | 16766
C9F36125 | City9 Set Автоматический выключатель (АВ) С 25А 1P 6kA 230В Systeme Electric |  | 87073
C9F36120 | City9 Set Автоматический выключатель (АВ) С 20А 1P 6kA 230В Systeme Electric |  | 48789
C9F36116 | City9 Set Автоматический выключатель (АВ) С 16А 1P 6kA 230В Systeme Electric | 3 | 182202
C9F36110 | City9 Set Автоматический выключатель (АВ) С 10А 1P 6kA 230В Systeme Electric | 8 | 38800
C9F36106 | City9 Set Автоматический выключатель (АВ) С 6А 1P 6kA 230В Systeme Electric | 10 | 23691
C9F16463 | City9 Set Автоматический выключатель (АВ) B 63А 4P 6kA 400В Systeme Electric |  | 60
C9F16450 | City9 Set Автоматический выключатель (АВ) B 50А 4P 6kA 400В Systeme Electric |  | 69
C9F16440 | City9 Set Автоматический выключатель (АВ) B 40А 4P 6kA 400В Systeme Electric |  | 30
C9F16432 | City9 Set Автоматический выключатель (АВ) B 32А 4P 6kA 400В Systeme Electric |  | 75
C9F16425 | City9 Set Автоматический выключатель (АВ) B 25А 4P 6kA 400В Systeme Electric |  | 79
C9F16420 | City9 Set Автоматический выключатель (АВ) B 20А 4P 6kA 400В Systeme Electric |  | 21
C9F16416 | City9 Set Автоматический выключатель (АВ) B 16А 4P 6kA 400В Systeme Electric |  | 54
C9F16410 | City9 Set Автоматический выключатель (АВ) B 10А 4P 6kA 400В Systeme Electric |  | 6
C9F16363 | City9 Set Автоматический выключатель (АВ) B 63А 3P 6kA 400В Systeme Electric |  | 108
C9F16350 | City9 Set Автоматический выключатель (АВ) B 50А 3P 6kA 400В Systeme Electric |  | 64
C9F16340 | City9 Set Автоматический выключатель (АВ) B 40А 3P 6kA 400В Systeme Electric |  | 92
C9F16332 | City9 Set Автоматический выключатель (АВ) B 32А 3P 6kA 400В Systeme Electric |  | 144
C9F16325 | City9 Set Автоматический выключатель (АВ) B 25А 3P 6kA 400В Systeme Electric | 2 | 375
C9F16320 | City9 Set Автоматический выключатель (АВ) B 20А 3P 6kA 400В Systeme Electric |  | 120
C9F16316 | City9 Set Автоматический выключатель (АВ) B 16А 3P 6kA 400В Systeme Electric | 3 | 104
C9F16310 | City9 Set Автоматический выключатель (АВ) B 10А 3P 6kA 400В Systeme Electric |  | 164
C9F16306 | City9 Set Автоматический выключатель (АВ) B 6А 3P 6kA 400В Systeme Electric |  | 132
C9F16263 | City9 Set Автоматический выключатель (АВ) B 63А 2P 6kA 230В Systeme Electric |  | 144
C9F16250 | City9 Set Автоматический выключатель (АВ) B 50А 2P 6kA 230В Systeme Electric |  | 66
C9F16240 | City9 Set Автоматический выключатель (АВ) B 40А 2P 6kA 230В Systeme Electric |  | 82
C9F16232 | City9 Set Автоматический выключатель (АВ) B 32А 2P 6kA 230В Systeme Electric |  | 97
C9F16225 | City9 Set Автоматический выключатель (АВ) B 25А 2P 6kA 230В Systeme Electric |  | 174
C9F16220 | City9 Set Автоматический выключатель (АВ) B 20А 2P 6kA 230В Systeme Electric |  | 216
C9F16216 | City9 Set Автоматический выключатель (АВ) B 16А 2P 6kA 230В Systeme Electric |  | 72
C9F16210 | City9 Set Автоматический выключатель (АВ) B 10А 2P 6kA 230В Systeme Electric |  | 72
C9F16206 | City9 Set Автоматический выключатель (АВ) B 6А 2P 6kA 230В Systeme Electric |  | 294
C9F16163 | City9 Set Автоматический выключатель (АВ) B 63А 1P 6kA 230В Systeme Electric |  | 72
C9F16150 | City9 Set Автоматический выключатель (АВ) B 50А 1P 6kA 230В Systeme Electric |  | 228
C9F16132 | City9 Set Автоматический выключатель (АВ) B 32А 1P 6kA 230В Systeme Electric |  | 204
C9F16125 | City9 Set Автоматический выключатель (АВ) B 25А 1P 6kA 230В Systeme Electric |  | 2196
C9F16120 | City9 Set Автоматический выключатель (АВ) B 20А 1P 6kA 230В Systeme Electric |  | 564
C9F16116 | City9 Set Автоматический выключатель (АВ) B 16А 1P 6kA 230В Systeme Electric |  | 7152
C9F16110 | City9 Set Автоматический выключатель (АВ) B 10А 1P 6kA 230В Systeme Electric |  | 7272
C9F16106 | City9 Set Автоматический выключатель (АВ) B 6А 1P 6kA 230В Systeme Electric | 2 | 2784
C9S16463 | City9 Set Выключатель нагрузки (ВН) 4P 63А 400В Systeme Electric |  | 540
C9S16440 | City9 Set Выключатель нагрузки (ВН) 4P 40А 400В Systeme Electric | 2 | 525
C9S16363 | City9 Set Выключатель нагрузки (ВН) 3P 63А 400В Systeme Electric |  | 2564
C9S16340 | City9 Set Выключатель нагрузки (ВН) 3P 40А 400В Systeme Electric |  | 1786
C9S16263 | City9 Set Выключатель нагрузки (ВН) 2P 63А 400В Systeme Electric |  | 698
C9S16240 | City9 Set Выключатель нагрузки (ВН) 2P 40А 400В Systeme Electric |  | 543
C9S16163 | City9 Set Выключатель нагрузки (ВН) 1P 63А 230В Systeme Electric |  | 924
C9S16140 | City9 Set Выключатель нагрузки (ВН) 1P 40А 230В Systeme Electric |  | 1376
C9D55640 | City9 Set Авт. выкл. диф. тока (АВДТ) 1P+N С 40А 4.5kA 30мА Тип-A 230В Systeme Electric |  | 921
C9D55632 | City9 Set Авт. выкл. диф. тока (АВДТ) 1P+N С 32А 4.5kA 30мА Тип-A 230В Systeme Electric |  | 1425
C9D55625 | City9 Set Авт. выкл. диф. тока (АВДТ) 1P+N С 25А 4.5kA 30мА Тип-A 230В Systeme Electric |  | 1800
C9D55620 | City9 Set Авт. выкл. диф. тока (АВДТ) 1P+N С 20А 4.5kA 30мА Тип-A 230В Systeme Electric |  | 102
C9D55616 | City9 Set Авт. выкл. диф. тока (АВДТ) 1P+N С 16А 4.5kA 30мА Тип-A 230В Systeme Electric |  | 1610
C9D51625 | City9 Set Авт. выкл. диф. тока (АВДТ) 1P+N С 25А 4.5kA 10мА Тип-A 230В Systeme Electric |  | 371
C9D51620 | City9 Set Авт. выкл. диф. тока (АВДТ) 1P+N С 20А 4.5kA 10мА Тип-A 230В Systeme Electric |  | 1131
C9D51616 | City9 Set Авт. выкл. диф. тока (АВДТ) 1P+N С 16А 4.5kA 10мА Тип-A 230В Systeme Electric |  | 874
C9D51610 | City9 Set Авт. выкл. диф. тока (АВДТ) 1P+N С 10А 4.5kA 10мА Тип-A 230В Systeme Electric |  | 960
C9D34640 | City9 Set Авт. выкл. диф. тока (АВДТ) 1P+N С 40А 4.5kA 30мА Тип-AС 230В Systeme Electric |  | 2510
C9D34632 | City9 Set Авт. выкл. диф. тока (АВДТ) 1P+N С 32А 4.5kA 30мА Тип-AС 230В Systeme Electric |  | 2987
C9D34625 | City9 Set Авт. выкл. диф. тока (АВДТ) 1P+N С 25А 4.5kA 30мА Тип-AС 230В Systeme Electric |  | 18386
C9D34620 | City9 Set Авт. выкл. диф. тока (АВДТ) 1P+N С 20А 4.5kA 30мА Тип-AС 230В Systeme Electric |  | 5750
C9D34616 | City9 Set Авт. выкл. диф. тока (АВДТ) 1P+N С 16А 4.5kA 30мА Тип-AС 230В Systeme Electric |  | 12173
C9D34610 | City9 Set Авт. выкл. диф. тока (АВДТ) 1P+N С 10А 4.5kA 30мА Тип-AС 230В Systeme Electric |  | 3538
C9R36463 | City9 Set ВДТ 63А 4P 30мА Тип-AC 400В Systeme Electric |  | 614
C9R36440 | City9 Set ВДТ 40А 4P 30мА Тип-AC 400В Systeme Electric |  | 1918
C9R36425 | City9 Set ВДТ 25А 4P 30мА Тип-AC 400В Systeme Electric |  | 1691
C9R36263 | City9 Set ВДТ 63А 2P 30мА Тип-AC 230В Systeme Electric |  | 12799
C9R36240 | City9 Set ВДТ 40А 2P 30мА Тип-AC 230В Systeme Electric |  | 18890
C9R36225 | City9 Set ВДТ 25А 2P 30мА Тип-AC 230В Systeme Electric |  | 20710
C9R68463 | City9 Set ВДТ 63А 4P 30мА Тип-A 400В Systeme Electric |  | 718
C9R68440 | City9 Set ВДТ 40А 4P 30мА Тип-A 400В Systeme Electric |  | 197
C9R68425 | City9 Set ВДТ 25А 4P 30мА Тип-A 400В Systeme Electric |  | 575
C9R68263 | City9 Set ВДТ 63А 2P 30мА Тип-A 230В Systeme Electric |  | 1031
C9R68240 | City9 Set ВДТ 40А 2P 30мА Тип-A 230В Systeme Electric |  | 1110
C9R68225 | City9 Set ВДТ 25А 2P 30мА Тип-A 230В Systeme Electric |  | 1453
C9R70225 | City9 Set ВДТ 25А 2P 10мА Тип-A 230В Systeme Electric |  | 335
C9R66463 | City9 Set ВДТ 63А 4P 300мА Тип-AC 400В Systeme Electric |  | 964
C9R66440 | City9 Set ВДТ 40А 4P 300мА Тип-AC 400В Systeme Electric |  | 1290
C9R66263 | City9 Set ВДТ 63А 2P 300мА Тип-AC 230В Systeme Electric |  | 1839
C9R66240 | City9 Set ВДТ 40А 2P 300мА Тип-AC 230В Systeme Electric |  | 180
C9R56463 | City9 Set ВДТ 63А 4P 100мА Тип-AC 400В Systeme Electric |  | 267
C9R56440 | City9 Set ВДТ 40А 4P 100мА Тип-AC 400В Systeme Electric |  | 773
C9R56263 | City9 Set ВДТ 63А 2P 100мА Тип-AC 230В Systeme Electric |  | 992
C9R56240 | City9 Set ВДТ 40А 2P 100мА Тип-AC 230В Systeme Electric |  | 312
C9F14450 | City9 Set Автоматический выключатель (АВ) B 50А 4P 4.5kA 400В Systeme Electric |  | 48
C9F14440 | City9 Set Автоматический выключатель (АВ) B 40А 4P 4.5kA 400В Systeme Electric |  | 84
C9F14432 | City9 Set Автоматический выключатель (АВ) B 32А 4P 4.5kA 400В Systeme Electric |  | 72
C9F14425 | City9 Set Автоматический выключатель (АВ) B 25А 4P 4.5kA 400В Systeme Electric |  | 75
C9F14420 | City9 Set Автоматический выключатель (АВ) B 20А 4P 4.5kA 400В Systeme Electric |  | 363
C9F14416 | City9 Set Автоматический выключатель (АВ) B 16А 4P 4.5kA 400В Systeme Electric |  | 564
C9F14410 | City9 Set Автоматический выключатель (АВ) B 10А 4P 4.5kA 400В Systeme Electric | 1
C9F14406 | City9 Set Автоматический выключатель (АВ) B 6А 4P 4.5kA 400В Systeme Electric |  | 210
C9F14363 | City9 Set Автоматический выключатель (АВ) B 63А 3P 4.5kA 400В Systeme Electric |  | 597
C9F14350 | City9 Set Автоматический выключатель (АВ) B 50А 3P 4.5kA 400В Systeme Electric |  | 640
C9F14340 | City9 Set Автоматический выключатель (АВ) B 40А 3P 4.5kA 400В Systeme Electric |  | 144
C9F14332 | City9 Set Автоматический выключатель (АВ) B 32А 3P 4.5kA 400В Systeme Electric |  | 104
C9F14325 | City9 Set Автоматический выключатель (АВ) B 25А 3P 4.5kA 400В Systeme Electric |  | 267
C9F14320 | City9 Set Автоматический выключатель (АВ) B 20А 3P 4.5kA 400В Systeme Electric |  | 930
C9F14316 | City9 Set Автоматический выключатель (АВ) B 16А 3P 4.5kA 400В Systeme Electric |  | 113
C9F14310 | City9 Set Автоматический выключатель (АВ) B 10А 3P 4.5kA 400В Systeme Electric |  | 805
C9F14306 | City9 Set Автоматический выключатель (АВ) B 6А 3P 4.5kA 400В Systeme Electric |  | 184
C9F14263 | City9 Set Автоматический выключатель (АВ) B 63А 2P 4.5kA 230В Systeme Electric |  | 516
C9F14250 | City9 Set Автоматический выключатель (АВ) B 50А 2P 4.5kA 230В Systeme Electric |  | 782
C9F14240 | City9 Set Автоматический выключатель (АВ) B 40А 2P 4.5kA 230В Systeme Electric |  | 780
C9F14232 | City9 Set Автоматический выключатель (АВ) B 32А 2P 4.5kA 230В Systeme Electric |  | 982
C9F14225 | City9 Set Автоматический выключатель (АВ) B 25А 2P 4.5kA 230В Systeme Electric |  | 390
C9F14220 | City9 Set Автоматический выключатель (АВ) B 20А 2P 4.5kA 230В Systeme Electric |  | 869
C9F14216 | City9 Set Автоматический выключатель (АВ) B 16А 2P 4.5kA 230В Systeme Electric |  | 1203
C9F14210 | City9 Set Автоматический выключатель (АВ) B 10А 2P 4.5kA 230В Systeme Electric |  | 968
C9F14206 | City9 Set Автоматический выключатель (АВ) B 6А 2P 4.5kA 230В Systeme Electric |  | 573
C9F14163 | City9 Set Автоматический выключатель (АВ) B 63А 1P 4.5kA 230В Systeme Electric |  | 1147
C9F14150 | City9 Set Автоматический выключатель (АВ) B 50А 1P 4.5kA 230В Systeme Electric |  | 1147
C9F14140 | City9 Set Автоматический выключатель (АВ) B 40А 1P 4.5kA 230В Systeme Electric |  | 1056
C9F14132 | City9 Set Автоматический выключатель (АВ) B 32А 1P 4.5kA 230В Systeme Electric |  | 864
C9F14125 | City9 Set Автоматический выключатель (АВ) B 25А 1P 4.5kA 230В Systeme Electric |  | 2854
C9F14120 | City9 Set Автоматический выключатель (АВ) B 20А 1P 4.5kA 230В Systeme Electric |  | 2172
C9F14116 | City9 Set Автоматический выключатель (АВ) B 16А 1P 4.5kA 230В Systeme Electric |  | 14100
C9F14110 | City9 Set Автоматический выключатель (АВ) B 10А 1P 4.5kA 230В Systeme Electric |  | 4919
C9F14106 | City9 Set Автоматический выключатель (АВ) B 6А 1P 4.5kA 230В Systeme Electric |  | 1252
C9F34463 | City9 Set Автоматический выключатель (АВ) С 63А 4P 4.5kA 400В Systeme Electric |  | 891
C9F34450 | City9 Set Автоматический выключатель (АВ) С 50А 4P 4.5kA 400В Systeme Electric | 2 | 339
C9F34440 | City9 Set Автоматический выключатель (АВ) С 40А 4P 4.5kA 400В Systeme Electric | 1 | 729
C9F34432 | City9 Set Автоматический выключатель (АВ) С 32А 4P 4.5kA 400В Systeme Electric |  | 1668
C9F34425 | City9 Set Автоматический выключатель (АВ) С 25А 4P 4.5kA 400В Systeme Electric |  | 2050
C9F34420 | City9 Set Автоматический выключатель (АВ) С 20А 4P 4.5kA 400В Systeme Electric |  | 1113
C9F34416 | City9 Set Автоматический выключатель (АВ) С 16А 4P 4.5kA 400В Systeme Electric | 2 | 1440
C9F34410 | City9 Set Автоматический выключатель (АВ) С 10А 4P 4.5kA 400В Systeme Electric |  | 468
C9F34406 | City9 Set Автоматический выключатель (АВ) С 6А 4P 4.5kA 400В Systeme Electric |  | 330
C9F34363 | City9 Set Автоматический выключатель (АВ) С 63А 3P 4.5kA 400В Systeme Electric | 3 | 15834
C9F34350 | City9 Set Автоматический выключатель (АВ) С 50А 3P 4.5kA 400В Systeme Electric | 3 | 2534
C9F34340 | City9 Set Автоматический выключатель (АВ) С 40А 3P 4.5kA 400В Systeme Electric | 3 | 3637
C9F34332 | City9 Set Автоматический выключатель (АВ) С 32А 3P 4.5kA 400В Systeme Electric | 3 | 22401
C9F34325 | City9 Set Автоматический выключатель (АВ) С 25А 3P 4.5kA 400В Systeme Electric | 1 | 18701
C9F34320 | City9 Set Автоматический выключатель (АВ) С 20А 3P 4.5kA 400В Systeme Electric |  | 9909
C9F34316 | City9 Set Автоматический выключатель (АВ) С 16А 3P 4.5kA 400В Systeme Electric | 3 | 14487
C9F34310 | City9 Set Автоматический выключатель (АВ) С 10А 3P 4.5kA 400В Systeme Electric |  | 4430
C9F34306 | City9 Set Автоматический выключатель (АВ) С 6А 3P 4.5kA 400В Systeme Electric |  | 4474
C9F34263 | City9 Set Автоматический выключатель (АВ) С 63А 2P 4.5kA 230В Systeme Electric | 5 | 13318
C9F34250 | City9 Set Автоматический выключатель (АВ) С 50А 2P 4.5kA 230В Systeme Electric |  | 4743
C9F34240 | City9 Set Автоматический выключатель (АВ) С 40А 2P 4.5kA 230В Systeme Electric |  | 6998
C9F34232 | City9 Set Автоматический выключатель (АВ) С 32А 2P 4.5kA 230В Systeme Electric |  | 10576
C9F34225 | City9 Set Автоматический выключатель (АВ) С 25А 2P 4.5kA 230В Systeme Electric | 3 | 12251
C9F34220 | City9 Set Автоматический выключатель (АВ) С 20А 2P 4.5kA 230В Systeme Electric | 3 | 9699
C9F34216 | City9 Set Автоматический выключатель (АВ) С 16А 2P 4.5kA 230В Systeme Electric | 3 | 17620
C9F34210 | City9 Set Автоматический выключатель (АВ) С 10А 2P 4.5kA 230В Systeme Electric | 1 | 3788
C9F34206 | City9 Set Автоматический выключатель (АВ) С 6А 2P 4.5kA 230В Systeme Electric | 1 | 4492
C9F34163 | City9 Set Автоматический выключатель (АВ) С 63А 1P 4.5kA 230В Systeme Electric |  | 7911
C9F34150 | City9 Set Автоматический выключатель (АВ) С 50А 1P 4.5kA 230В Systeme Electric |  | 13334
C9F34140 | City9 Set Автоматический выключатель (АВ) С 40А 1P 4.5kA 230В Systeme Electric |  | 14872
C9F34132 | City9 Set Автоматический выключатель (АВ) С 32А 1P 4.5kA 230В Systeme Electric |  | 30044
C9F34125 | City9 Set Автоматический выключатель (АВ) С 25А 1P 4.5kA 230В Systeme Electric |  | 193692
C9F34120 | City9 Set Автоматический выключатель (АВ) С 20А 1P 4.5kA 230В Systeme Electric | 8 | 51321
C9F34116 | City9 Set Автоматический выключатель (АВ) С 16А 1P 4.5kA 230В Systeme Electric | 2 | 499146
C9F34110 | City9 Set Автоматический выключатель (АВ) С 10А 1P 4.5kA 230В Systeme Electric | 7 | 99069
C9F34106 | City9 Set Автоматический выключатель (АВ) С 6А 1P 4.5kA 230В Systeme Electric | 1 | 21924
SB5AS8445 | Кнопка аварийн ост SB5 в сборе 22мм 40мм повернуть для возврат пластик 1НО+1НЗ Systeme Electric | 55 | 2340
SB5AS9445 | Кнопка аварийного останова SB5 в сборе 22мм 40мм ключ пластик 1НЗ Systeme Electric |  | 483
SB5AS9442 | Кнопка аварийного останова SB5 в сборе 22мм 40мм ключ пластик 1НО+1НЗ Systeme Electric |  | 511
SB5AS8442 | Кнопка аварийн ост SB5 в сборе 22мм 40мм повернуть для возврат пластик 1НЗ Systeme Electric | 27
SB5AT845 | Кнопка аварийного останова SB5 в сборе 22мм 40мм тяни-толкай пластик 1НО+1НЗ Systeme Electric | 29 | 188
SB5AT842 | Кнопка аварийного останова SB5 в сборе 22мм 40мм тяни-толкай пластик 1НЗ Systeme Electric |  | 456
SB5AC42 | Кнопка с гриб головкой SB5 в сборе 22мм 40мм красная с возвратом пластик 1НЗ Systeme Electric | 6 | 156
SB5AW7A3741M5 | Кн двойн SB5 в сборе модуль 22мм з "I"+сигн лампа+кр "О" пластик 230ВАС 1НО+1НЗ Systeme Electric |  | 299
SB5AW7A3741B5 | Кн двойн SB5 в сборе модуль 22мм з "I"+сигн лампа+кр "О" пластик 24ВDС 1НО+1НЗ Systeme Electric | 2 | 216
SB5AW73731M5 | Кн двойн SB5 в сборе модуль 22мм з"I"+сиг ламп+кр выст"О" пластик 230ВАС 1НО+1НЗ Systeme Electric | 35 | 488
SB5AW73731B5 | Кн двойн SB5 в сборе модуль 22мм з"I"+сиг ламп+кр выст "О" пластик 24ВDС 1НО+1НЗ Systeme Electric | 10 | 278
SB5AL73415 | Кнопка двойн SB5 в сборе модуль 22мм зел "I"+красн выступ "O" пластик 1НО+1НЗ Systeme Electric | 28 | 121
SB5AA73415 | Кнопка двойн SB5 в сборе модуль 22мм зел "I"+красн "O" пластик 1НО+1НЗ Systeme Electric | 50 | 359
SB5AVM6 | Сигнальная лампа SB5 в сборе модульная 22 мм синяя 230-240В АС Systeme Electric |  | 330
SB5AVM5 | Сигнальная лампа SB5 в сборе модульная 22 мм желтая 230-240В АС Systeme Electric | 50 | 5223
SB5AVM4 | Сигнальная лампа SB5 в сборе модульная 22 мм красная 230-240В АС Systeme Electric | 11 | 3400
SB5AVM3 | Сигнальная лампа SB5 в сборе модульная 22 мм зеленая 230-240В АС Systeme Electric | 11 | 6454
SB5AVM1 | Сигнальная лампа SB5 в сборе модульная 22 мм белая 230-240В АС Systeme Electric | 50 | 463
SB5AVB6 | Сигнальная лампа SB5 в сборе модульная 22 мм синяя 24В DC Systeme Electric |  | 252
SB5AVB5 | Сигнальная лампа SB5 в сборе модульная 22 мм желтая 24В DC Systeme Electric | 32 | 211
SB5AVB4 | Сигнальная лампа SB5 в сборе модульная 22 мм красная 24В DC Systeme Electric | 31 | 392
SB5AVB3 | Сигнальная лампа SB5 в сборе модульная 22 мм зеленая 24В DC Systeme Electric | 6 | 611
SB5AVB1 | Сигнальная лампа SB5 в сборе модульная 22 мм белая 24В DC Systeme Electric | 43 | 74
SB5AG53 | Переключатель SB5 в сборе модульный 22мм 3 позиции с возвратом ключ ц 2НО Systeme Electric |  | 496
SB5AD35 | Переключатель SB5 в сборе модульный 22мм 3 позиции с фиксацией 1НО+1НЗ Systeme Electric |  | 1261
SB5AG03 | Переключатель SB5 в сборе модульный 22мм 3 позиции с фиксацией ключ 2НО Systeme Electric |  | 953
SB5AG33 | Переключатель SB5 в сборе модульный 22мм 3позиции с фиксацией ключ центр 2НО Systeme Electric | 8
SB5AG61 | Переключатель SB5 в сборе модульный 22мм 2поз с возвратом ключ пр-лев 1НО Systeme Electric |  | 141
SB5AG41 | Переключатель SB5 в сборе модульный 22мм 2 позиции с фиксацией ключ 2пол 1НО Systeme Electric |  | 248
SB5AG21 | Переключатель SB5 в сборе модульный 22мм 2 позиции с фиксацией ключ 1пол 1НО Systeme Electric |  | 54
SB5AD53 | Переключатель SB5 в сборе модульный 22мм 3 позиции с возвратом 2НО Systeme Electric | 87 | 331
SB5AD33 | Переключатель SB5 в сборе модульный 22мм 3 позиции с фиксацией 2НО Systeme Electric | 11 | 6708
SB5AD41 | Переключатель SB5 в сборе модульный 22мм 2 позиции с возвратом 1НО Systeme Electric |  | 2040
SB5AD25 | Переключатель SB5 в сборе модульный 22мм 2 позиции с фиксацией 1НО+1НЗ Systeme Electric | 20 | 1530
SB5AD21 | Переключатель SB5 в сборе модульный 22мм 2 позиции с фиксацией 1НО Systeme Electric |  | 1823
SB5AW36M5 | Кнопка SB5 с подсвет в сборе модуль 22мм синяя пластик 230-240ВAC 1НО+1НЗ Systeme Electric |  | 325
SB5AW35M5 | Кнопка SB5 с подсвет в сборе модуль 22мм желтая пластик 230-240ВAC 1НО+1НЗ Systeme Electric |  | 250
SB5AW34M5 | Кнопка SB5 с подсвет в сборе модуль 22мм красная пластик 230-240ВAC 1НО+1НЗ Systeme Electric | 33 | 317
SB5AW33M5 | Кнопка SB5 с подсвет в сборе модуль 22мм зеленая пластик 230-240ВAC 1НО+1НЗ Systeme Electric | 50 | 378
SB5AW31M5 | Кнопка SB5 с подсвет в сборе модуль 22мм белая пластик 230-240ВAC 1НО+1НЗ Systeme Electric |  | 187
SB5AW36M1 | Кнопка SB5 с подсвет в сборе модуль 22мм синяя пластик 230-240ВAC 1НО Systeme Electric |  | 194
SB5AW35M1 | Кнопка SB5 с подсвет в сборе модуль 22мм желтая пластик 230-240ВAC 1НО Systeme Electric |  | 479
SB5AW34M2 | Кнопка SB5 с подсвет в сборе модуль 22мм красная пластик 230-240ВAC 1НЗ Systeme Electric |  | 944
SB5AW33M1 | Кнопка SB5 с подсвет в сборе модуль 22мм зеленая пластик 230-240ВAC 1НО Systeme Electric |  | 649
SB5AW31M1 | Кнопка SB5 с подсвет в сборе модуль 22мм белая пластик 230-240ВAC 1НО Systeme Electric |  | 530
SB5AW36B5 | Кнопка SB5 с подсветкой в сборе модульная 22мм синяя пластик 24ВDC 1НО+1НЗ Systeme Electric | 5 | 186
SB5AW35B5 | Кнопка SB5 с подсветкой в сборе модульная 22мм желтая пластик 24ВDC 1НО+1НЗ Systeme Electric | 9 | 434
SB5AW34B5 | Кнопка SB5 с подсветкой в сборе модульная 22мм красная пластик 24ВDC 1НО+1НЗ Systeme Electric | 16 | 194
SB5AW33B5 | Кнопка SB5 с подсветкой в сборе модульная 22мм зеленая пластик 24ВDC 1НО+1НЗ Systeme Electric | 73 | 371
SB5AW31B5 | Кнопка SB5 с подсветкой в сборе модульная 22мм белая пластик 24ВDC 1НО+1НЗ Systeme Electric | 49 | 177
SB5AW36B1 | Кнопка SB5 с подсветкой в сборе модульная 22мм синяя пластик 24ВDC 1НО Systeme Electric |  | 140
SB5AW35B1 | Кнопка SB5 с подсветкой в сборе модульная 22мм желтая пластик 24ВDC 1НО Systeme Electric |  | 184
SB5AW34B2 | Кнопка SB5 с подсветкой в сборе модульная 22мм красная пластик 24ВDC 1НЗ Systeme Electric |  | 409
SB5AW33B1 | Кнопка SB5 с подсветкой в сборе модульная 22мм зеленая пластик 24ВDC 1НО Systeme Electric |  | 1675
SB5AW31B1 | Кнопка SB5 с подсветкой в сборе модульная 22мм белая пластик 24ВDC 1НО Systeme Electric |  | 203
SB5AL42 | Кнопка SB5 в сборе модульная 22мм выступающая красная с возвратом пластик 1НО Systeme Electric |  | 105
SB5AL61 | Кнопка SB5 в сборе модульная 22мм выступающая синяя с возвратом пластик 1НО Systeme Electric |  | 151
SB5AL51 | Кнопка SB5 в сборе модульная 22мм выступающая желтая с возвратом пластик 1НО Systeme Electric |  | 139
SB5AL31 | Кнопка SB5 в сборе модульная 22мм выступающая зеленая с возвратом пластик 1НО Systeme Electric |  | 116
SB5AL21 | Кнопка SB5 в сборе модульная 22мм выступающая черная с возвратом пластик 1НО Systeme Electric |  | 180
SB5AL11 | Кнопка SB5 в сборе модульная 22мм выступающая белая с возвратом пластик 1НО Systeme Electric |  | 62
SB5AA42 | Кнопка SB5 в сборе модульная 22мм красная с возвратом пластик 1НЗ Systeme Electric | 108 | 2113
SB5AA61 | Кнопка SB5 в сборе модульная 22мм синяя с возвратом пластик 1НО Systeme Electric | 48 | 360
SB5AA51 | Кнопка SB5 в сборе модульная 22мм желтая с возвратом пластик 1НО Systeme Electric | 49 | 1710
SB5AA31 | Кнопка SB5 в сборе модульная 22мм зеленая с возвратом пластик 1НО Systeme Electric | 75 | 5474
SB5AA21 | Кнопка SB5 в сборе модульная 22мм черная с возвратом пластик 1НО Systeme Electric | 135 | 2186
SB5AA11 | Корпус для устройств SystemSig SB5 Systeme Electric |  | 303
SB4BZ009 | Корпус для устройств SystemSig SB4 Systeme Electric | 78 | 772
SB4BS9445 | Кнопка аварийного останова SB4 в сборе 22мм 40мм ключ металл 1НО+1Н Systeme Electric | 30 | 257
SB4BS142 | Кнопка аварийного останова SB4 в сборе 22мм 40мм ключ металл 1НЗ Systeme Electric | 50 | 265
SB4BS8442 | Кнопка аварийн ост SB4 в сборе 22мм 40мм повернуть для возврат металл 1Н Systeme Electric | 6 | 1075
SB4BT845 | Кнопка аварийного останова SB4 в сборе 22мм 40мм тяни-толкай металл 1НО+1НЗ Systeme Electric |  | 39
SB4BC42 | Кнопка с гриб головкой SB4 в сборе 22мм 40мм красная с возвратом металл 1НЗ Systeme Electric |  | 617
SB4BC31 | Кнопка с гриб головкой SB4 в сборе 22мм 40мм зеленая с возвратом металл 1НО Systeme Electric |  | 285
SB4BK135M5 | Пер-ль SB4 с подсвет в сборе 22мм 3поз желт с фикс металл 230ВАС 1НО+1НЗ Systeme Electric | 30 | 573
SB4BK134M5 | Пер-ль SB4 с подсвет в сборе 22мм 3поз красн с фикс металл 230ВАС 1НО+1НЗ Systeme Electric | 30 | 275
SB4BK133M5 | Пер-ль SB4 с подсвет в сборе 22мм 3поз зел с фикс металл 230ВАС 1НО+1НЗ Systeme Electric | 30 | 373
SB4BK125M5 | Пер-ль SB4 с подсвет в сборе 22мм 2поз желт с фикс металл 230ВАС 1НО+1НЗ Systeme Electric | 30 | 1
SB4BK124M5 | Пер-ль SB4 с подсвет в сборе 22мм 2поз красн с фикс металл 230ВАС 1НО+1НЗ Systeme Electric | 26
SB4BK123M5 | Пер-ль SB4 с подсвет в сборе 22мм 2поз зел с фикс металл 230ВАС 1НО+1НЗ Systeme Electric | 30
SB4BK135B5 | Пер-ль SB4 с подсвет в сборе 22мм 3поз желт с фикс металл 24В DC 1НО+1НЗ Systeme Electric | 30 | 136
SB4BK134B5 | Пер-ль SB4 с подсвет в сборе 22мм 3поз красн с фикс металл 24В DC 1НО+1НЗ Systeme Electric | 22 | 236
SB4BK133B5 | Пер-ль SB4 с подсвет в сборе 22мм 3поз зел с фикс металл 24В DC 1НО+1НЗ Systeme Electric | 21 | 331
SB4BK125B5 | Пер-ль SB4 с подсвет в сборе 22мм 2поз желт с фикс металл 24В DC 1НО+1НЗ Systeme Electric | 26
SB4BK124B5 | Пер-ль SB4 с подсвет в сборе 22мм 2поз красн с фикс металл 24В DC 1НО+1НЗ Systeme Electric | 30 | 153
SB4BK123B5 | Пер-ль SB4 с подсвет в сборе 22мм 2поз зел с фикс металл 24В DC 1НО+1НЗ Systeme Electric | 4 | 159
SB4BW7A3741M5 | Кн SB4 двойн в сборе модуль 22мм з "I"+сигн лампа+кр "О" металл 230ВАС 1НО+1НЗ Systeme Electric |  | 169
SB4BW7A3741B5 | Кн SB4 двойн в сборе модуль 22мм з "I"+сигн лампа+кр "О" металл 24ВDC 1НО+1НЗ Systeme Electric |  | 151
SB4BW73731M5 | Кн SB4 двойн в сборе модуль 22мм з"I"+сиг ламп+кр выст "О" металл 230ВАС 1НО+1НЗ Systeme Electric |  | 268
SB4BW73731B5 | Кн SB4 двойн в сборе модуль 22мм з"I"+сиг ламп+кр выст "О" металл 24ВDC 1НО+1НЗ Systeme Electric | 14 | 295
SB4BL73415 | Кнопка SB4 двойн в сборе модуль 22мм зел "I"+красн выступ "O" металл 1НО+1НЗ Systeme Electric | 30 | 2815
SB4BA73415 | Кнопка SB4 двойная в сборе модульная 22мм зелен "I"+красн "O" металл 1НО+1НЗ Systeme Electric | 50 | 282
SB4BVM6 | Сигнальная лампа в сборе модульная 22 мм синяя 230-240В АС Systeme Electric |  | 181
SB4BVM5 | Сигнальная лампа в сборе модульная 22 мм желтая 230-240В АС Systeme Electric | 50 | 2613
SB4BVM4 | Сигнальная лампа в сборе модульная 22 мм красная 230-240В АС Systeme Electric | 37 | 4644
SB4BVM3 | Сигнальная лампа в сборе модульная 22 мм зеленая 230-240В АС Systeme Electric | 37 | 5328
SB4BVM1 | Сигнальная лампа в сборе модульная 22 мм белая 230-240В АС Systeme Electric | 34 | 107
SB4BVB6 | Сигнальная лампа в сборе модульная 22 мм синяя 24В DC Systeme Electric | 50 | 124
SB4BVB5 | Сигнальная лампа в сборе модульная 22 мм желтая 24В DC Systeme Electric | 99 | 5455
SB4BVB4 | Сигнальная лампа в сборе модульная 22 мм красная 24В DC Systeme Electric | 132 | 1005
SB4BVB3 | Сигнальная лампа в сборе модульная 22 мм зеленая 24В DC Systeme Electric | 143 | 210
SB4BVB1 | Сигнальная лампа в сборе модульная 22 мм белая 24В DC Systeme Electric | 57 | 471
SB4BG03 | Переключатель SB4 в сборе модульный 22мм 3 позиции с фиксацией ключ 2НО Systeme Electric | 7 | 245
SB4BG33 | Переключатель SB4 в сборе модульный 22мм 3позиции с фиксацией ключ центр 2НО Systeme Electric | 30 | 141
SB4BG61 | Переключатель SB4 в сборе модульный 22мм 2поз с возвратом ключ пр-лев 1НО Systeme Electric |  | 80
SB4BG41 | Переключатель SB4 в сборе модульный 22мм 2 позиции с фиксацией ключ 2пол 1НО Systeme Electric |  | 287
SB4BG21 | Переключатель SB4 в сборе модульный 22мм 2 позиции с фиксацией ключ 1пол 1НО Systeme Electric | 24 | 525
SB4BJ53 | Переключатель SB4 в сборе модульный 22мм 3 позиции с возвратом ручка 2НО Systeme Electric |  | 272
SB4BJ33 | Переключатель SB4 в сборе модульный 22мм 3 позиции с фиксацией ручка 2НО Systeme Electric | 30 | 431
SB4BJ21 | Переключатель SB4 в сборе модульный 22мм 2 позиции с фиксацией ручка 1НО Systeme Electric | 13 | 553
SB4BD53 | Переключатель SB4 в сборе модульный 22мм 3 позиции с возвратом 2НО Systeme Electric | 33 | 457
SB4BD33 | Переключатель SB4 в сборе модульный 22мм 3 позиции с фиксацией 2НО Systeme Electric | 67 | 3122
SB4BD45 | Переключатель SB4 в сборе модульный 22мм 2 позиции с возвратом 1НО+1НЗ Systeme Electric |  | 180
SB4BD41 | Переключатель SB4 в сборе модульный 22мм 2 позиции с возвратом 1НО Systeme Electric |  | 265
SB4BD25 | Переключатель SB4 в сборе модульный 22мм 2 позиции с фиксацией 1НО+1НЗ Systeme Electric | 35 | 109
SB4BD21 | Переключатель SB4 в сборе модульный 22мм 2 позиции с фиксацией 1НО Systeme Electric | 110 | 2686
SB4BW36M5 | Кнопка SB4 с подсвет в сборе модуль 22мм синяя металл 230-240ВAC 1НО+1НЗ Systeme Electric |  | 115
SB4BW35M5 | Кнопка SB4 с подсвет в сборе модуль 22мм желтая металл 230-240ВAC 1НО+1НЗ Systeme Electric | 50 | 185
SB4BW34M5 | Кнопка SB4 с подсвет в сборе модуль 22мм красная металл 230-240ВAC 1НО+1НЗ Systeme Electric | 98 | 316
SB4BW33M5 | Кнопка SB4 с подсвет в сборе модуль 22мм зеленая металл 230-240ВAC 1НО+1НЗ Systeme Electric | 94 | 576
SB4BW31M5 | Кнопка SB4 с подсвет в сборе модуль 22мм белая металл 230-240ВAC 1НО+1НЗ Systeme Electric | 50 | 72
SB4BW36M1 | Кнопка SB4 с подсвет в сборе модуль 22мм синяя металл 230-240ВAC 1НО Systeme Electric |  | 144
SB4BW35M1 | Кнопка SB4 с подсвет в сборе модуль 22мм желтая металл 230-240ВAC 1НО Systeme Electric |  | 646
SB4BW34M2 | Кнопка SB4 с подсвет в сборе модуль 22мм красная металл 230-240ВAC 1НЗ Systeme Electric | 9 | 2966
SB4BW33M1 | Кнопка SB4 с подсвет в сборе модуль 22мм зеленая металл 230-240ВAC 1НО Systeme Electric | 9 | 732
SB4BW31M1 | Кнопка SB4 с подсвет в сборе модуль 22мм белая металл 230-240ВAC 1НО Systeme Electric |  | 304
SB4BA4342 | Кнопка SB4 в сборе модульная 22мм красная металл 1НЗ с маркировкой "STOP" Systeme Electric |  | 117
SB4BA4322 | Кнопка SB4 в сборе модульная 22мм красная металл 1НЗ с маркировкой "О" Systeme Electric |  | 250
SB4BA3351 | Кнопка SB4 в сборе модульная 22мм черная металл 1НО с марк "стрелка вниз" Systeme Electric |  | 194
SB4BA3311 | Кнопка SB4 в сборе модульная 22мм зеленая металл 1НО с маркировкой "I" Systeme Electric |  | 267
SB4BW36B5 | Кнопка SB4 с подсветкой в сборе модульная 22мм синяя металл 24ВDC 1НО+1НЗ Systeme Electric | 5 | 78
SB4BW35B5 | Кнопка SB4 с подсветкой в сборе модульная 22мм желтая металл 24ВDC 1НО+1НЗ Systeme Electric | 50 | 102
SB4BW34B5 | Кнопка SB4 с подсветкой в сборе модульная 22мм красная металл 24ВDC 1НО+1НЗ Systeme Electric |  | 329
SB4BW33B5 | Кнопка SB4 с подсветкой в сборе модульная 22мм зеленая металл 24ВDC 1НО+1НЗ Systeme Electric | 12 | 885
SB4BW31B5 | Кнопка SB4 с подсветкой в сборе модульная 22мм белая металл 24ВDC 1НО+1НЗ Systeme Electric |  | 660
SB4BW36B1 | Кнопка SB4 с подсветкой в сборе модульная 22мм синяя металл 24ВDC 1НО Systeme Electric |  | 208
SB4BW35B1 | Кнопка SB4 с подсветкой в сборе модульная 22мм желтая металл 24ВDC 1НО Systeme Electric |  | 243
SB4BW34B2 | Кнопка SB4 с подсветкой в сборе модульная 22мм красная металл 24ВDC 1НЗ Systeme Electric |  | 90
SB4BW33B1 | Кнопка SB4 с подсветкой в сборе модульная 22мм зеленая металл 24ВDC 1НО Systeme Electric |  | 221
SB4BW31B1 | Кнопка SB4 с подсветкой в сборе модульная 22мм белая металл 24ВDC 1НО Systeme Electric |  | 219
SB4BP42 | Кнопка SB4 в сборе модульная 22мм выступающая красная с возвратом металл 1НЗ Systeme Electric |  | 601
SB4BP61 | Кнопка SB4 в сборе модульная 22мм выступающая синяя с возвратом металл 1НО Systeme Electric |  | 34
SB4BP51 | Кнопка SB4 в сборе модульная 22мм выступающая желтая с возвратом металл 1НО Systeme Electric |  | 185
SB4BP31 | Кнопка SB4 в сборе модульная 22мм выступающая зеленая с возвратом металл 1НО Systeme Electric |  | 202
SB4BP21 | Кнопка SB4 в сборе модульная 22мм выступающая черная с возвратом металл 1НО Systeme Electric |  | 336
SB4BA45 | Кнопка SB4 в сборе модульная 22мм красная с возвратом металл 1НО+1НЗ Systeme Electric | 50 | 337
SB4BA35 | Кнопка SB4 в сборе модульная 22мм зеленая с возвратом металл 1НО+1НЗ Systeme Electric | 40 | 176
SB4BA42 | Кнопка SB4 в сборе модульная 22мм красная с возвратом металл 1НЗ Systeme Electric | 158 | 4809
SB4BA61 | Кнопка SB4 в сборе модульная 22мм синяя с возвратом металл 1НО Systeme Electric | 46 | 330
SB4BA51 | Кнопка SB4 в сборе модульная 22мм желтая с возвратом металл 1НО Systeme Electric | 50 | 1278
SB4BA31 | Кнопка SB4 в сборе модульная 22мм зеленая с возвратом металл 1НО Systeme Electric | 148 | 2903
SB4BA21 | Кнопка SB4 в сборе модульная 22мм черная с возвратом металл 1НО Systeme Electric | 50 | 3138
SB4BA11 | Кнопка SB4 в сборе модульная 22мм белая с возвратом металл 1НО Systeme Electric | 30 | 870
HMISGU156ME | Графическая панель оператора 15,6", 1 порт Ethernet, металл |  | 32
HMISGU101MEA | Графическая панель оператора 10,1", 1 порт Ethernet, металл, усовершенствованная |  | 30
HMISGU101ME | Графическая панель оператора 10,1", 1 порт Ethernet, металл |  | 47
HMISGU101PE | Графическая панель оператора 10,1", 1 порт Ethernet | 1 | 55
HMISGU101P | Графическая панель оператора 10,1" |  | 94
HMISGU70PEA | Графическая панель оператора 7", усовершенствованная |  | 247
HMISGU70PE | Графическая панель оператора 7", 1 порт Ethernet |  | 583
HMISGU70P | Графическая панель оператора 7" | 1 | 78
HMISGU43P | Графическая панель оператора 4,3" | 1 | 117
SM3PWR2 | Блок питания 220VAC в 24VDC 2A SM3PWR2 |  | 220
SM3AQ8 | Аналоговый модуль расширения - 8 выхода напряжение/ток SM3AQ8 |  | 106
SM3AQ4 | Аналоговый модуль расширения - 4 выхода напряжение/ток SM3AQ4 |  | 620
SM3AM6 | Аналоговый модуль расширения - 4вх + 2вых комбинированный напряжение/ток SM3AM6 |  | 150
SM3AI8V | Аналоговый модуль расширения, 8 входов, напряжение SM3AI8V |  | 8
SM3TI8TC | Аналоговый модуль расширения 8 температурных входов TC SM3TI4TC |  | 79
SM3TI4TC | Аналоговый модуль расширения 4 температурных входов TC SM3TI4TC |  | 105
SM3AI4 | Аналоговый модуль расширения 4 входа SM3AI4 |  | 325
SM3TI8RTD | Аналоговый модуль расширения 8 температурных входов RTD SM3TI4RTD |  | 81
SM3TI4RTD | Аналоговый модуль расширения 4 температурных входов RTD SM3TI4RTD |  | 144
SM3AI8C | Аналоговый модуль расширения, 8 входов, ток SM3AI8C |  | 498
SM3BCPN | Модуль для подключения по шине Profinet SM3BCPN |  | 20
SM3BCEC | Модуль для подключения по шине EtherCAT SM3BCEC |  | 185
SM3DQ32T | Дискретный модуль расширения 32выход PNP SM3DQ32T | 1 | 18
SM3DQ16T | Дискретный модуль расширения 16выход PNP SM3DQ16T |  | 38
SM3DQ8T | Дискретный модуль расширения 8 выход PNP SM3DQ8T | 1 | 440
SM3DQ16R | Дискретный модуль расширения 16 выходов SM3DQ16R |  | 307
SM3DQ8R | Дискретный модуль расширения 8 выходов SM3DQ8R | 3 | 499
SM3DI32 | Дискретный модуль расширения 32 входов SM3DI32 | 1 | 406
SM3DI16 | Дискретный модуль расширения 16 входов SM3DI16 | 1 | 789
SM3DI8 | Дискретный модуль расширения 8 входов SM3DI8 | 2 | 58
SM3PHSO4 | Импульсный высокочастот модуль 4 выхода SM3PHSO4 |  | 110
SM3HSIC2 | Высокочастотный модуль 2 входа 500Khz SM3HSIC2 |  | 28
SM253CE10 | Контроллер SM253 10DI, 6HSI, 1 Ethercat, 1 Modbus, 1 CANopen, управ движением |  | 16
SM252MESC | Контроллер SM252 1 порт EtherCAT, 1 порт Modbus, 1 порт CANopen |  | 540
STV600C13N4F3 | Преобразователь частоты STV600 130 кВт 400В с ЭМС C3 фильт. Systeme Electric |  | 4
STV600C11N4F3 | Преобразователь частоты STV600 110 кВт 400В с ЭМС C3 фильт. Systeme Electric |  | 6
STV600D90N4F3 | Преобразователь частоты STV600 90 кВт 400В с ЭМС C3 фильт. Systeme Electric |  | 12
STV600D75N4F3 | Преобразователь частоты STV600 75 кВт 400В с ЭМС C3 фильт. Systeme Electric |  | 8
STV600D55N4F3 | Преобразователь частоты STV600 55 кВт 400В с ЭМС C3 фильт. Systeme Electric |  | 6
STV600D45N4F3 | Преобразователь частоты STV600 45 кВт 400В с ЭМС C3 фильт. Systeme Electric |  | 11
STV600D37N4F3 | Преобразователь частоты STV600 37 кВт 400В с ЭМС C3 фильт. Systeme Electric |  | 13
STV600D30N4F3 | Преобразователь частоты STV600 30 кВт 400В с ЭМС C3 фильт. Systeme Electric |  | 2
STV600D22N4F2 | Преобразователь частоты STV600 22 кВт 400В с ЭМС C2 фильт. Systeme Electric |  | 6
STV600D18N4F2 | Преобразователь частоты STV600 18 кВт 400В с ЭМС C2 фильт. Systeme Electric |  | 23
STV600D15N4F2 | Преобразователь частоты STV600 15 кВт 400В с ЭМС C2 фильт. Systeme Electric |  | 12
STV600D11N4F2 | Преобразователь частоты STV600 11 кВт 400В с ЭМС C2 фильт. Systeme Electric |  | 48
STV600U75N4F2 | Преобразователь частоты STV600 7.5 кВт 400В с ЭМС C2 фильт. Systeme Electric |  | 97
STV600U55N4F2 | Преобразователь частоты STV600 5.5 кВт 400В с ЭМС C2 фильт. Systeme Electric |  | 14
STV600U40N4F2 | Преобразователь частоты STV600 4.0 кВт 400В с ЭМС C2 фильт. Systeme Electric |  | 59
STV600U22N4F2 | Преобразователь частоты STV600 2.2 кВт 400В с ЭМС C2 фильт. Systeme Electric |  | 52
STV600U15N4F2 | Преобразователь частоты STV600 1.5 кВт 400В с ЭМС C2 фильт. Systeme Electric |  | 6
STV600C45N4L3 | Преобразователь частоты STV600 450 кВт 400В с вх. и вых. реакт. Systeme Electric |  | 2
STV600C25N4L3 | Преобразователь частоты STV600 250 кВт 400В с вх. и вых. реакт. Systeme Electric |  | 3
STV600C28N4L1 | Преобразователь частоты STV600 280 кВт 400В с вх. реакт. Systeme Electric |  | 5
STV600C22N4L1 | Преобразователь частоты STV600 220 кВт 400В с вх. реакт. Systeme Electric |  | 2
STV600C18N4L1 | Преобразователь частоты STV600 185 кВт 400В с вх. реакт. Systeme Electric |  | 5
STV600C13N4L1 | Преобразователь частоты STV600 130 кВт 400В с вх. реакт. Systeme Electric |  | 3
STV600C11N4L1 | Преобразователь частоты STV600 110 кВт 400В с вх. реакт. Systeme Electric |  | 4
STV600D90N4L1 | Преобразователь частоты STV600 90 кВт 400В с вх. реакт. Systeme Electric |  | 1
STV600D55N4L1 | Преобразователь частоты STV600 55 кВт 400В с вх. реакт. Systeme Electric |  | 14
STV600D45N4L1 | Преобразователь частоты STV600 45 кВт 400В с вх. реакт. Systeme Electric |  | 20
STV600D37N4L1 | Преобразователь частоты STV600 37 кВт 400В с вх. реакт. Systeme Electric |  | 12
STV600D30N4L1 | Преобразователь частоты STV600 30 кВт 400В с вх. реакт. Systeme Electric |  | 49
STV600D22N4L1 | Преобразователь частоты STV600 22 кВт 400В с вх. реакт. Systeme Electric |  | 14
STV600D18N4L1 | Преобразователь частоты STV600 18 кВт 400В с вх. реакт. Systeme Electric |  | 1
STV600D15N4L1 | Преобразователь частоты STV600 15 кВт 400В с вх. реакт. Systeme Electric |  | 26
STV600D11N4L1 | Преобразователь частоты STV600 11 кВт 400В с вх. реакт. Systeme Electric |  | 1
STV600C35N4 | Преобразователь частоты STV600 355 кВт 400В Systeme Electric |  | 4
STV600C31N4 | Преобразователь частоты STV600 315 кВт 400В Systeme Electric |  | 1
STV600C28N4 | Преобразователь частоты STV600 280 кВт 400В Systeme Electric |  | 1
STV600C25N4 | Преобразователь частоты STV600 250 кВт 400В Systeme Electric |  | 4
STV600C22N4 | Преобразователь частоты STV600 220 кВт 400В Systeme Electric |  | 3
STV600C20N4 | Преобразователь частоты STV600 200 кВт 400В Systeme Electric |  | 8
STV600C18N4 | Преобразователь частоты STV600 185 кВт 400В Systeme Electric |  | 3
STV600C16N4 | Преобразователь частоты STV600 160 кВт 400В Systeme Electric |  | 4
STV600D90N4 | Преобразователь частоты STV600 90 кВт 400В Systeme Electric |  | 3
STV600D75N4 | Преобразователь частоты STV600 75 кВт 400В Systeme Electric |  | 3
STV600D55N4 | Преобразователь частоты STV600 55 кВт 400В Systeme Electric |  | 4
STV600D45N4 | Преобразователь частоты STV600 45 кВт 400В Systeme Electric |  | 10
STV600D37N4 | Преобразователь частоты STV600 37 кВт 400В Systeme Electric |  | 27
STV600D30N4 | Преобразователь частоты STV600 30 кВт 400В Systeme Electric |  | 16
STV600D22N4 | Преобразователь частоты STV600 22 кВт 400В Systeme Electric | 1 | 19
STV600D18N4 | Преобразователь частоты STV600 18 кВт 400В Systeme Electric | 1 | 24
STV600D15N4 | Преобразователь частоты STV600 15 кВт 400В Systeme Electric |  | 35
STV600D11N4 | Преобразователь частоты STV600 11 кВт 400В Systeme Electric |  | 21
STV600U75N4 | Преобразователь частоты STV600 7.5 кВт 400В Systeme Electric |  | 20
STV600U55N4 | Преобразователь частоты STV600 5.5 кВт 400В Systeme Electric |  | 31
STV600U40N4 | Преобразователь частоты STV600 4.0 кВт 400В Systeme Electric |  | 9
STV600U22N4 | Преобразователь частоты STV600 2.2 кВт 400В Systeme Electric |  | 8
STV600U15N4 | Преобразователь частоты STV600 1.5 кВт 400В Systeme Electric | 1 | 28
STS22C50N4X | Устройство плавного пуска STS22 500 кВт 400В со встр. байпас Systeme Electric |  | 1
STS22C40N4X | Устройство плавного пуска STS22 400 кВт 400В со встр. байпас Systeme Electric |  | 2
STS22C32N4X | Устройство плавного пуска STS22 320 кВт 400В со встр. байпас Systeme Electric |  | 9
STS22C25N4X | Устройство плавного пуска STS22 250 кВт 400В со встр. байпас Systeme Electric |  | 2
STS22C20N4X | Устройство плавного пуска STS22 200 кВт 400В со встр. байпас Systeme Electric |  | 2
STS22C16N4X | Устройство плавного пуска STS22 160 кВт 400В со встр. байпас Systeme Electric |  | 16
STS22C13N4X | Устройство плавного пуска STS22 132 кВт 400В со встр. байпас Systeme Electric |  | 12
STS22C11N4X | Устройство плавного пуска STS22 110 кВт 400В со встр. байпас Systeme Electric | 1 | 3
STS22D90N4X | Устройство плавного пуска STS22 90 кВт 400В со встр. байпас Systeme Electric | 1 | 7
STS22D75N4X | Устройство плавного пуска STS22 75 кВт 400В со встр. байпас Systeme Electric | 1 | 36
STS22D55N4X | Устройство плавного пуска STS22 55 кВт 400В со встр. байпас Systeme Electric |  | 5
STS22D45N4X | Устройство плавного пуска STS22 45 кВт 400В со встр. байпас Systeme Electric |  | 23
STS22D37N4X | Устройство плавного пуска STS22 37 кВт 400В со встр. байпас Systeme Electric | 1 | 38
STS22D30N4X | Устройство плавного пуска STS22 30 кВт 400В со встр. байпас Systeme Electric |  | 42
STS22D22N4X | Устройство плавного пуска STS22 22 кВт 400В со встр. байпас Systeme Electric |  | 40
STS22D18N4X | Устройство плавного пуска STS22 18,5 кВт 400В со встр. байпас Systeme Electric | 1 | 44
STS22D15N4X | Устройство плавного пуска STS22 15 кВт 400В со встр. байпас Systeme Electric |  | 27
STS22D11N4X | Устройство плавного пуска STS22 11 кВт 400В со встр. байпас Systeme Electric | 1 | 25
STS22C25N4 | Устройство плавного пуска STS22 250 кВт 400В без встр. байпас Systeme Electric | 1 | 2
STS22C20N4 | Устройство плавного пуска STS22 200 кВт 400В без встр. байпас Systeme Electric | 1 | 28
STS22C16N4 | Устройство плавного пуска STS22 160 кВт 400В без встр. байпас Systeme Electric |  | 5
STS22C13N4 | Устройство плавного пуска STS22 132 кВт 400В без встр. байпас Systeme Electric |  | 3
STS22D75N4 | Устройство плавного пуска STS22 75 кВт 400В без встр. байпас Systeme Electric | 1
STS22D55N4 | Устройство плавного пуска STS22 55 кВт 400В без встр. байпас Systeme Electric | 1
STS22D45N4 | Устройство плавного пуска STS22 45 кВт 400В без встр. байпас Systeme Electric | 1 | 16
STS22D37N4 | Устройство плавного пуска STS22 37 кВт 400В без встр. байпас Systeme Electric | 1 | 9
STS22D30N4 | Устройство плавного пуска STS22 30 кВт 400В без встр. байпас Systeme Electric | 1 | 13
STS22D22N4 | Устройство плавного пуска STS22 22 кВт 400В без встр. байпас Systeme Electric | 1 | 7
STS22D18N4 | Устройство плавного пуска STS22 18,5 кВт 400В без встр. байпас Systeme Electric | 1 | 10
STS22D15N4 | Устройство плавного пуска STS22 15 кВт 400В без встр. байпас Systeme Electric | 2 | 11
STS22D11N4 | Устройство плавного пуска STS22 11 кВт 400В без встр. байпас Systeme Electric | 2 | 9
STV320C11N4 | Преобразователь частоты SystemeVar STV320 110 кВт 400В |  | 2
STV320D75N4 | Преобразователь частоты SystemeVar STV320 75 кВт 400В |  | 8
STV320D55N4 | Преобразователь частоты SystemeVar STV320 55 кВт 400В |  | 8
STV320D45N4 | Преобразователь частоты SystemeVar STV320 45 кВт 400В |  | 7
STV320D37N4 | Преобразователь частоты SystemeVar STV320 37 кВт 400В |  | 5
STV320D30N4 | Преобразователь частоты SystemeVar STV320 30 кВт 400В | 1 | 9
STV320D22N4 | Преобразователь частоты SystemeVar STV320 22 кВт 400В |  | 28
STV320D18N4 | Преобразователь частоты SystemeVar STV320 18.5 кВт 400В | 1 | 12
STV320D15N4 | Преобразователь частоты SystemeVar STV320 15 кВт 400В |  | 5
STV320D11N4 | Преобразователь частоты SystemeVar STV320 11 кВт 400В |  | 35
STV320U75N4 | Преобразователь частоты SystemeVar STV320 7.5 кВт 400В |  | 23
STV320U55N4 | Преобразователь частоты SystemeVar STV320 5.5 кВт 400В |  | 36
STV320U40N4 | Преобразователь частоты SystemeVar STV320 4.0 кВт 400В |  | 62
STV320U22N4 | Преобразователь частоты SystemeVar STV320 2.2 кВт 400В |  | 67
STV320U15N4 | Преобразователь частоты SystemeVar STV320 1.5 кВт 400В |  | 58
STV320U07N4 | Преобразователь частоты SystemeVar STV320 0.75 кВт 400В | 2 | 107
STV320SU22M2 | Преобразователь частоты SystemeVar STV320 2.2 кВт 220В | 2 | 13
STV320SU15M2 | Преобразователь частоты SystemeVar STV320 1.5 кВт 220В | 1 | 15
STV320SU07M2 | Преобразователь частоты SystemeVar STV320 0.75 кВт 220В | 2 | 113

## Pemaks
Артикул | Наименование | Количество на складе | Количество на складе поставщика | Количество транзитных товаров
PHPAM-SC-16x12 (PA6) | Полиамидная трубка PHPAM-SC-16x12 (PA6) Pemaks |  | 798
PHPAM-SC-12x10 (PA6) | Полиамидная трубка PHPAM-SC-12x10 (PA6) Pemaks |  | 649
PHPAM-SC-10x8 (PA6) | Полиамидная трубка PHPAM-SC-10x8 (PA6) Pemaks |  | 2149
PHPAM-SC-8x6 (PA6) | Полиамидная трубка PHPAM-SC-8x6 (PA6) Pemaks |  | 2733
PHPAM-SC-6x4 (PA6) | Полиамидная трубка PHPAM-SC-6x4 (PA6) Pemaks |  | 2699
PHPAM-SC-4x2.5 (PA6) | Полиамидная трубка PHPAM-SC-4x2.5 (PA6) Pemaks |  | 4570
RC311 (2.5 m) | Датчик положения RC311 (2.5 m) Pemaks |  | 57
RC211 (2.5 m) | Датчик положения RC211 (2.5 m) Pemaks |  | 23
PS2SSV-S2-12 | Клапан плавного пуска PS2SSV-S2-12 Pemaks |  | 1
PS2SSV-S1-14 | Клапан плавного пуска PS2SSV-S1-14 Pemaks |  | 8
PS2E-S2-12 24VDC | Включающий клапан с электр. управлением PS2E-S2-12 24VDC Pemaks |  | 4
PS1B-S3-T3 | PS1- Connecting and Mounting Bracket 3/4 |  | 5
PS1B-S2-T3 | PS1- Connecting and Mounting Bracket 1/2 |  | 138
PS1B-S1-T3 | PS1- Connecting and Mounting Bracket 1/4 |  | 47
PS1B-S3-T1 | PS1- L Bracket 3/4 |  | 7
PS1B-S2-T1 | PS1- L Bracket 1/2 |  | 43
PS1B-S1-T1 | PS1- L Bracket 1/4 |  | 25
PS1B-S3-T2 | PS1- Lubricator Bracket 3/4 |  | 17
PS1B-S2-T2 | PS1- Lubricator Bracket 1/2 |  | 73
PS1B-S1-T2 | PS1- Lubricator Bracket 1/4 |  | 63
PS1M-S3-34 |  |  | 2
PS1M-S1-14 |  |  | 65
PS1M-S2-12 | PS1- Manual On-Off 1/2 |  | 72
PS1DM-S3-34 | PS1- Distributor Module 3/4 |  | 14
PS1DM-S2-12 | PS1- Distributor Module 1/2 |  | 26
PS1DM-S1-14 | PS1- Distributor Module 1/4 |  | 23
PMQA-16-100 | Пневмоцилиндр PMQA-16-100 Pemaks |  | 1
PMQA-16-125 | Пневмоцилиндр PMQA-16-125 Pemaks |  | 5
PS2R-S1-14 | PS2- Regulator 1/4 (without manometer) |  | 93
PS1HR-14-8 | Precision Regulator 1/4, 8 bar |  | 17
PS1HR-14-4 | Precision Regulator 1/4, 4 bar |  | 7
PS1HR-14-2 | Precision Regulator 1/4, 2 bar |  | 49
PS1OR-14-9-010-15+KB | Proportional Regulator 1/4, 0-9 bar, 0-10V, 1-5V |  | 17
PS1OR-14-9-420-420+KB | Proportional Regulator 1/4, 0-9 bar, 4-20mA, 4-20mA |  | 3
PS1R-S3-34 | PS1- Regulator 3/4 (with manometer) |  | 6
PS1R-S2-12 | PS1- Regulator 1/2 (with manometer) |  | 93
PS1R-S1-14 | PS1- Regulator 1/4 (with manometer) |  | 240
PMYA-16-010 | Пневмоцилиндр PMYA-16-010 Pemaks |  | 141
PMYA-16-020 | Пневмоцилиндр PMYA-16-020 Pemaks |  | 141
PMYA-16-025 | Пневмоцилиндр PMYA-16-025 Pemaks |  | 141
PMYA-16-030 | Пневмоцилиндр PMYA-16-030 Pemaks |  | 141
PMYA-16-040 | Пневмоцилиндр PMYA-16-040 Pemaks |  | 141
PMYA-16-050 | Пневмоцилиндр PMYA-16-050 Pemaks |  | 142
PMYA-16-080 | Пневмоцилиндр PMYA-16-080 Pemaks |  | 172
PMYA-16-100 | Пневмоцилиндр PMYA-16-100 Pemaks |  | 141
PMYA-16-125 | Пневмоцилиндр PMYA-16-125 Pemaks |  | 141
PMYA-16-150 | Пневмоцилиндр PMYA-16-150 Pemaks |  | 151
PMYA-16-160 | Пневмоцилиндр PMYA-16-160 Pemaks |  | 138
PMYA-16-200 | Пневмоцилиндр PMYA-16-200 Pemaks |  | 122
PMYA-16-250 | Пневмоцилиндр PMYA-16-250 Pemaks |  | 94
PMYA-16-320 | Пневмоцилиндр PMYA-16-320 Pemaks |  | 76
PMYA-16-400 | Пневмоцилиндр PMYA-16-400 Pemaks |  | 62
PMYA-16-500 | Пневмоцилиндр PMYA-16-500 Pemaks |  | 50
PMYA-20-010 | Пневмоцилиндр PMYA-20-010 Pemaks |  | 94
PMYA-20-020 | Пневмоцилиндр PMYA-20-020 Pemaks |  | 88
PMYA-20-025 | Пневмоцилиндр PMYA-20-025 Pemaks |  | 83
PMYA-20-030 | Пневмоцилиндр PMYA-20-030 Pemaks |  | 93
PMYA-20-040 | Пневмоцилиндр PMYA-20-040 Pemaks |  | 83
PMYA-20-050 | Пневмоцилиндр PMYA-20-050 Pemaks |  | 83
PMYA-20-080 | Пневмоцилиндр PMYA-20-080 Pemaks |  | 94
PMYA-20-100 | Пневмоцилиндр PMYA-20-100 Pemaks |  | 90
PMYA-20-125 | Пневмоцилиндр PMYA-20-125 Pemaks |  | 85
PMYA-20-150 | Пневмоцилиндр PMYA-20-150 Pemaks |  | 83
PMYA-20-160 | Пневмоцилиндр PMYA-20-160 Pemaks |  | 83
PMYA-20-200 | Пневмоцилиндр PMYA-20-200 Pemaks |  | 125
PMYA-20-250 | Пневмоцилиндр PMYA-20-250 Pemaks |  | 73
PMYA-20-300 | Пневмоцилиндр PMYA-20-300 Pemaks |  | 61
PMYA-20-320 | Пневмоцилиндр PMYA-20-320 Pemaks |  | 55
PMYA-20-400 | Пневмоцилиндр PMYA-20-400 Pemaks |  | 45
PMYA-20-500 | Пневмоцилиндр PMYA-20-500 Pemaks |  | 36
PMYA-25-010 | Пневмоцилиндр PMYA-25-010 Pemaks |  | 328
PMYA-25-015 | Пневмоцилиндр PMYA-25-015 Pemaks |  | 333
PMYA-25-020 | Пневмоцилиндр PMYA-25-020 Pemaks |  | 328
PMYA-25-025 | Пневмоцилиндр PMYA-25-025 Pemaks |  | 328
PMYA-25-030 | Пневмоцилиндр PMYA-25-030 Pemaks |  | 333
PMYA-25-040 | Пневмоцилиндр PMYA-25-040 Pemaks |  | 329
PMYA-25-050 | Пневмоцилиндр PMYA-25-050 Pemaks |  | 328
PMYA-25-060 | Пневмоцилиндр PMYA-25-060 Pemaks |  | 328
PMYA-25-070 | Пневмоцилиндр PMYA-25-070 Pemaks |  | 331
PMYA-25-080 | Пневмоцилиндр PMYA-25-080 Pemaks |  | 328
PMYA-25-100 | Пневмоцилиндр PMYA-25-100 Pemaks |  | 328
PMYA-25-125 | Пневмоцилиндр PMYA-25-125 Pemaks |  | 328
PMYA-25-160 | Пневмоцилиндр PMYA-25-160 Pemaks |  | 328
PMYA-25-200 | Пневмоцилиндр PMYA-25-200 Pemaks |  | 290
PMYA-25-250 | Пневмоцилиндр PMYA-25-250 Pemaks |  | 247
PMYA-25-300 | Пневмоцилиндр PMYA-25-300 Pemaks |  | 218
PMYA-25-320 | Пневмоцилиндр PMYA-25-320 Pemaks |  | 204
PMYA-25-400 | Пневмоцилиндр PMYA-25-400 Pemaks |  | 171
PMYA-25-500 | Пневмоцилиндр PMYA-25-500 Pemaks |  | 136
PRBY-10 | Metal Тройник цанговый Y-образный 10 Pemaks |  | 10
PRBY-8 | Metal Тройник цанговый Y-образный 8 Pemaks |  | 15
PRBY-6 | Metal Тройник цанговый Y-образный 6 Pemaks |  | 33
PRBY-4 | Metal Тройник цанговый Y-образный 4 Pemaks |  | 92
PRBT-12 | Metal Тройник цанговый T-образный 12 Pemaks |  | 38
PRBT-8 | Metal Тройник цанговый T-образный 8 Pemaks |  | 135
PRBT-6 | Metal Тройник цанговый T-образный 6 Pemaks |  | 59
PRBTO-1/2-12 | Metal Штуцер T-образный 1/2-12 Pemaks |  | 24
PRBTO-3/8-12 | Metal Штуцер T-образный 3/8-12 Pemaks |  | 32
PRBTO-1/2-10 | Metal Штуцер T-образный 1/2-10 Pemaks |  | 40
PRBTO-3/8-8 | Metal Штуцер T-образный 3/8-8 Pemaks |  | 55
PRBTO-1/4-8 | Metal Штуцер T-образный 1/4-8 Pemaks |  | 49
PRBTO-1/8-8 | Metal Штуцер T-образный 1/8-8 Pemaks |  | 35
PRBTO-1/4-6 | Metal Штуцер T-образный 1/4-6 Pemaks |  | 48
PRBTO-1/8-6 | Metal Штуцер T-образный 1/8-6 Pemaks |  | 100
PRBTO-1/4-4 | Metal Штуцер T-образный 1/4-4 Pemaks |  | 49
PRBTO-1/8-4 | Metal Штуцер T-образный 1/8-4 Pemaks |  | 20
PRBN-12 | Metal Муфта цанговая прямая 12 Pemaks |  | 38
PRBN-10 | Metal Муфта цанговая прямая 10 Pemaks |  | 81
PRBN-8 | Metal Муфта цанговая прямая 8 Pemaks |  | 110
PRBN-6 | Metal Муфта цанговая прямая 6 Pemaks |  | 69
PRBN-4 | Metal Муфта цанговая прямая 4 Pemaks |  | 16
PRBL-1/2-12 | Metal Штуцер угловой 1/2-12 Pemaks |  | 100
PRBL-1/4-12 | Metal Штуцер угловой 1/4-12 Pemaks |  | 265
PRBL-1/2-10 | Metal Штуцер угловой 1/2-10 Pemaks |  | 20
PRBL-3/8-10 | Metal Штуцер угловой 3/8-10 Pemaks |  | 129
PRBL-1/8-10 | Metal Штуцер угловой 1/8-10 Pemaks |  | 72
PRBL-3/8-8 | Metal Штуцер угловой 3/8-8 Pemaks |  | 72
PRBL-1/4-8 | Metal Штуцер угловой 1/4-8 Pemaks |  | 128
PRBL-1/8-8 | Metal Штуцер угловой 1/8-8 Pemaks |  | 325
PRBL-1/4-6 | Metal Штуцер угловой 1/4-6 Pemaks |  | 70
PRBL-1/8-6 | Metal Штуцер угловой 1/8-6 Pemaks |  | 329
PRBL-1/4-4 | Metal Штуцер угловой 1/4-4 Pemaks |  | 38
PRBD-1/2-12 | Metal Прямой фитинг 1/2-12 Pemaks |  | 50
PRBD-3/8-12 | Metal Прямой фитинг 3/8-12 Pemaks |  | 41
PRBD-1/4-12 | Metal Прямой фитинг 1/4-12 Pemaks |  | 44
PRBD-3/8-10 | Metal Прямой фитинг 3/8-10 Pemaks |  | 22
PRBD-1/4-10 | Metal Прямой фитинг 1/4-10 Pemaks |  | 8
PRBD-3/8-8 | Metal Прямой фитинг 3/8-8 Pemaks |  | 56
PRBD-1/4-8 | Metal Прямой фитинг 1/4-8 Pemaks |  | 173
PRBD-1/8-8 | Metal Прямой фитинг 1/8-8 Pemaks |  | 78
PRBD-1/8-6 | Metal Прямой фитинг 1/8-6 Pemaks |  | 214
PRBD-1/4-4 | Metal Прямой фитинг 1/4-4 Pemaks |  | 57
PRBD-1/8-4 | Metal Прямой фитинг 1/8-4 Pemaks |  | 40
PRND-16-12 | Муфта цанговая прямая 16-12 Pemaks |  | 149
PRND-12-10 | Муфта цанговая прямая 12-10 Pemaks |  | 725
PRND-12-8 | Муфта цанговая прямая 12-8 Pemaks |  | 231
PRND-10-8 | Муфта цанговая прямая 10-8 Pemaks |  | 712
PRND-10-6 | Муфта цанговая прямая 10-6 Pemaks |  | 231
PRND-8-6 | Муфта цанговая прямая 8-6 Pemaks |  | 352
PRND-6-4 | Муфта цанговая прямая 6-4 Pemaks |  | 345
PRN-16 | Муфта цанговая прямая 16 Pemaks |  | 302
PRN-12 | Муфта цанговая прямая 12 Pemaks |  | 511
PRN-10 | Муфта цанговая прямая 10 Pemaks |  | 693
PRN-8 | Муфта цанговая прямая 8 Pemaks |  | 956
PRN-6 | Муфта цанговая прямая 6 Pemaks |  | 655
PRN-4 | Муфта цанговая прямая 4 Pemaks |  | 353
PRDA-1/2-12 | Прямой фитинг Allen Type 1/2-12 Pemaks |  | 62
PRDA-3/8-12 | Прямой фитинг Allen Type 3/8-12 Pemaks |  | 30
PRDA-1/4-12 | Прямой фитинг Allen Type 1/4-12 Pemaks |  | 36
PRDA-1/2-10 | Прямой фитинг Allen Type 1/2-10 Pemaks |  | 54
PRDA-1/4-10 | Прямой фитинг Allen Type 1/4-10 Pemaks |  | 123
PRDA-1/8-10 | Прямой фитинг Allen Type 1/8-10 Pemaks |  | 141
PRDA-1/2-8 | Прямой фитинг Allen Type 1/2-8 Pemaks |  | 36
PRDA-3/8-8 | Прямой фитинг Allen Type 3/8-8 Pemaks |  | 85
PRDA-1/4-8 | Прямой фитинг Allen Type 1/4-8 Pemaks |  | 212
PRDA-1/8-8 | Прямой фитинг Allen Type 1/8-8 Pemaks |  | 300
PRDA-3/8-6 | Прямой фитинг Allen Type 3/8-6 Pemaks |  | 45
PRDA-1/4-6 | Прямой фитинг Allen Type 1/4-6 Pemaks |  | 408
PRDA-1/8-6 | Прямой фитинг Allen Type 1/8-6 Pemaks |  | 333
PRDA-1/4-4 | Прямой фитинг Allen Type 1/4-4 Pemaks |  | 20
PRDA-1/8-4 | Прямой фитинг Allen Type 1/8-4 Pemaks |  | 50
PRD-1/2-16 | Прямой фитинг 1/2-16 Pemaks |  | 411
PRD-3/8-16 | Прямой фитинг 3/8-16 Pemaks |  | 60
PRD-1/4-16 | Прямой фитинг 1/4-16 Pemaks |  | 185
PRD-1/2-12 | Прямой фитинг 1/2-12 Pemaks |  | 591
PRD-3/8-12 | Прямой фитинг 3/8-12 Pemaks |  | 349
PRD-1/4-12 | Прямой фитинг 1/4-12 Pemaks |  | 1145
PRD-1/2-10 | Прямой фитинг 1/2-10 Pemaks |  | 576
PRD-3/8-10 | Прямой фитинг 3/8-10 Pemaks |  | 568
PRD-1/4-10 | Прямой фитинг 1/4-10 Pemaks |  | 576
PRD-1/8-10 | Прямой фитинг 1/8-10 Pemaks |  | 473
PRD-1/2-8 | Прямой фитинг 1/2-8 Pemaks |  | 279
PRD-3/8-8 | Прямой фитинг 3/8-8 Pemaks |  | 295
PRD-1/4-8 | Прямой фитинг 1/4-8 Pemaks |  | 1272
PRD-1/8-8 | Прямой фитинг 1/8-8 Pemaks |  | 723
PRD-3/8-6 | Прямой фитинг 3/8-6 Pemaks |  | 119
PRD-1/4-6 | Прямой фитинг 1/4-6 Pemaks |  | 1107
PRD-1/8-6 | Прямой фитинг 1/8-6 Pemaks |  | 1486
PRD-1/4-4 | Прямой фитинг 1/4-4 Pemaks |  | 90
PRD-1/8-4 | Прямой фитинг 1/8-4 Pemaks |  | 170
PRDM-1/8-6 | Mini Прямой фитинг 1/8-6 Pemaks |  | 64
PRDM-1/8-4 | Mini Прямой фитинг 1/8-4 Pemaks |  | 78
PRDM-M5-6 | Mini Прямой фитинг M5-6 Pemaks |  | 734
PRDM-M5-4 | Mini Прямой фитинг M5-4 Pemaks |  | 1376
PRDAM-1/8-6 | Mini Прямой фитинг Allen Type 1/8-6 Pemaks |  | 43
PRDAM-1/8-4 | Mini Прямой фитинг Allen Type 1/8-4 Pemaks |  | 36
PRDAM-M5-6 | Mini Прямой фитинг Allen Type M5-6 Pemaks |  | 28
PRDDP-1/2-12 | Штуцер цанговый с внутренней резьбой 1/2-12 Pemaks |  | 30
PRDDP-1/4-12 | Штуцер цанговый с внутренней резьбой 1/4-12 Pemaks |  | 26
PRDDP-1/2-10 | Штуцер цанговый с внутренней резьбой 1/2-10 Pemaks |  | 18
PRDDP-3/8-10 | Штуцер цанговый с внутренней резьбой 3/8-10 Pemaks |  | 33
PRDDP-1/4-10 | Штуцер цанговый с внутренней резьбой 1/4-10 Pemaks |  | 89
PRDDP-1/8-10 | Штуцер цанговый с внутренней резьбой 1/8-10 Pemaks |  | 44
PRDDP-1/2-8 | Штуцер цанговый с внутренней резьбой 1/2-8 Pemaks |  | 41
PRDDP-3/8-8 | Штуцер цанговый с внутренней резьбой 3/8-8 Pemaks |  | 35
PRDDP-1/4-8 | Штуцер цанговый с внутренней резьбой 1/4-8 Pemaks |  | 73
PRDDP-1/8-8 | Штуцер цанговый с внутренней резьбой 1/8-8 Pemaks |  | 49
PRDDP-3/8-6 | Штуцер цанговый с внутренней резьбой 3/8-6 Pemaks |  | 42
PRDDP-1/4-6 | Штуцер цанговый с внутренней резьбой 1/4-6 Pemaks |  | 49
PRDDP-1/8-6 | Штуцер цанговый с внутренней резьбой 1/8-6 Pemaks |  | 102
PRDDP-1/4-4 | Штуцер цанговый с внутренней резьбой 1/4-4 Pemaks |  | 30
PRDDP-1/8-4 | Штуцер цанговый с внутренней резьбой 1/8-4 Pemaks |  | 72
PRDD-1/2-12 | Прямой фитинг с внутренней резьбой 1/2-12 Pemaks |  | 239
PRDD-3/8-12 | Прямой фитинг с внутренней резьбой 3/8-12 Pemaks |  | 61
PRDD-1/4-12 | Прямой фитинг с внутренней резьбой 1/4-12 Pemaks |  | 119
PRDD-1/2-10 | Прямой фитинг с внутренней резьбой 1/2-10 Pemaks |  | 81
PRDD-3/8-10 | Прямой фитинг с внутренней резьбой 3/8-10 Pemaks |  | 59
PRDD-1/4-10 | Прямой фитинг с внутренней резьбой 1/4-10 Pemaks |  | 97
PRDD-1/8-10 | Прямой фитинг с внутренней резьбой 1/8-10 Pemaks |  | 39
PRDD-1/2-8 | Прямой фитинг с внутренней резьбой 1/2-8 Pemaks |  | 40
PRDD-3/8-8 | Прямой фитинг с внутренней резьбой 3/8-8 Pemaks |  | 27
PRDD-1/4-8 | Прямой фитинг с внутренней резьбой 1/4-8 Pemaks |  | 34
PRDD-1/8-8 | Прямой фитинг с внутренней резьбой 1/8-8 Pemaks |  | 167
PRDD-3/8-6 | Прямой фитинг с внутренней резьбой 3/8-6 Pemaks |  | 35
PRDD-1/4-6 | Прямой фитинг с внутренней резьбой 1/4-6 Pemaks |  | 125
PRDD-1/8-6 | Прямой фитинг с внутренней резьбой 1/8-6 Pemaks |  | 35
PRDD-1/4-4 | Прямой фитинг с внутренней резьбой 1/4-4 Pemaks |  | 72
PRDD-1/8-4 | Прямой фитинг с внутренней резьбой 1/8-4 Pemaks |  | 118
PRLUM-1/8-6 | Mini Long Штуцер угловой 1/8-6 Pemaks |  | 96
PRLUM-1/8-4 | Mini Long Штуцер угловой 1/8-4 Pemaks |  | 40
PRLUM-M5-6 | Mini Long Штуцер угловой M5-6 Pemaks |  | 701
PRLM-1/8-6 | Mini Штуцер угловой 1/8-6 Pemaks |  | 1542
PRLM-1/8-4 | Mini Штуцер угловой 1/8-4 Pemaks |  | 486
PRLM-M5-6 | Mini Штуцер угловой M5-6 Pemaks |  | 1621
PRLM-M5-4 | Mini Штуцер угловой M5-4 Pemaks |  | 386
PRNL-16 | Фитинг цанговый угловой 16 Pemaks |  | 238
PRNL-12 | Фитинг цанговый угловой 12 Pemaks |  | 566
PRNL-10 | Фитинг цанговый угловой 10 Pemaks |  | 203
PRNL-8 | Фитинг цанговый угловой 8 Pemaks |  | 491
PRNL-6 | Фитинг цанговый угловой 6 Pemaks |  | 585
PRNL-4 | Фитинг цанговый угловой 4 Pemaks |  | 288
PRLD-1/2-10 | Штуцер цанговый угловой с внутренней резьбой 1/2-10 Pemaks |  | 21
PRLD-3/8-10 | Штуцер цанговый угловой с внутренней резьбой 3/8-10 Pemaks |  | 70
PRLD-1/4-10 | Штуцер цанговый угловой с внутренней резьбой 1/4-10 Pemaks |  | 57
PRLD-1/8-10 | Штуцер цанговый угловой с внутренней резьбой 1/8-10 Pemaks |  | 73
PRLD-1/2-8 | Штуцер цанговый угловой с внутренней резьбой 1/2-8 Pemaks |  | 63
PRLD-3/8-8 | Штуцер цанговый угловой с внутренней резьбой 3/8-8 Pemaks |  | 67
PRLD-1/4-8 | Штуцер цанговый угловой с внутренней резьбой 1/4-8 Pemaks |  | 52
PRLD-1/8-8 | Штуцер цанговый угловой с внутренней резьбой 1/8-8 Pemaks |  | 88
PRLD-3/8-6 | Штуцер цанговый угловой с внутренней резьбой 3/8-6 Pemaks |  | 68
PRLD-1/4-6 | Штуцер цанговый угловой с внутренней резьбой 1/4-6 Pemaks |  | 140
PRLD-1/8-6 | Штуцер цанговый угловой с внутренней резьбой 1/8-6 Pemaks |  | 7
PRLD-1/4-4 | Штуцер цанговый угловой с внутренней резьбой 1/4-4 Pemaks |  | 87
PRLD-1/8-4 | Штуцер цанговый угловой с внутренней резьбой 1/8-4 Pemaks |  | 20
PRLU-1/2-12 | Удлиненный угловой фитинг 1/2-12 Pemaks |  | 37
PRLU-3/8-12 | Удлиненный угловой фитинг 3/8-12 Pemaks |  | 30
PRLU-1/4-12 | Удлиненный угловой фитинг 1/4-12 Pemaks |  | 58
PRLU-1/2-10 | Удлиненный угловой фитинг 1/2-10 Pemaks |  | 36
PRLU-3/8-10 | Удлиненный угловой фитинг 3/8-10 Pemaks |  | 74
PRLU-1/4-10 | Удлиненный угловой фитинг 1/4-10 Pemaks |  | 45
PRLU-1/8-10 | Удлиненный угловой фитинг 1/8-10 Pemaks |  | 218
PRLU-3/8-8 | Удлиненный угловой фитинг 3/8-8 Pemaks |  | 74
PRLU-1/4-8 | Удлиненный угловой фитинг 1/4-8 Pemaks |  | 153
PRLU-1/8-8 | Удлиненный угловой фитинг 1/8-8 Pemaks |  | 221
PRLU-3/8-6 | Удлиненный угловой фитинг 3/8-6 Pemaks |  | 96
PRLU-1/4-6 | Удлиненный угловой фитинг 1/4-6 Pemaks |  | 188
PRLU-1/8-6 | Удлиненный угловой фитинг 1/8-6 Pemaks |  | 115
PRLU-M5-6 | Удлиненный угловой фитинг M5-6 Pemaks |  | 11
PRLU-1/8-4 | Удлиненный угловой фитинг 1/8-4 Pemaks |  | 46
PRLU-M5-4 | Удлиненный угловой фитинг M5-4 Pemaks |  | 47
PRL-1/2-16 | Штуцер угловой 1/2-16 Pemaks |  | 157
PRL-3/8-16 | Штуцер угловой 3/8-16 Pemaks |  | 206
PRL-1/4-16 | Штуцер угловой 1/4-16 Pemaks |  | 51
PRL-1/2-12 | Штуцер угловой 1/2-12 Pemaks |  | 413
PRL-3/8-12 | Штуцер угловой 3/8-12 Pemaks |  | 290
PRL-1/4-12 | Штуцер угловой 1/4-12 Pemaks |  | 384
PRL-1/8-12 | Штуцер угловой 1/8-12 Pemaks |  | 54
PRL-1/2-10 | Штуцер угловой 1/2-10 Pemaks |  | 527
PRL-3/8-10 | Штуцер угловой 3/8-10 Pemaks |  | 264
PRL-1/4-10 | Штуцер угловой 1/4-10 Pemaks |  | 559
PRL-1/8-10 | Штуцер угловой 1/8-10 Pemaks |  | 138
PRL-1/2-8 | Штуцер угловой 1/2-8 Pemaks |  | 120
PRL-3/8-8 | Штуцер угловой 3/8-8 Pemaks |  | 395
PRL-1/4-8 | Штуцер угловой 1/4-8 Pemaks |  | 1044
PRL-1/8-8 | Штуцер угловой 1/8-8 Pemaks |  | 968
PRL-3/8-6 | Штуцер угловой 3/8-6 Pemaks |  | 123
PRL-1/4-6 | Штуцер угловой 1/4-6 Pemaks |  | 682
PRL-1/8-6 | Штуцер угловой 1/8-6 Pemaks |  | 1761
PRL-1/4-4 | Штуцер угловой 1/4-4 Pemaks |  | 74
PRL-1/8-4 | Штуцер угловой 1/8-4 Pemaks |  | 468
PRL-M5-4 | Штуцер угловой M5-4 Pemaks |  | 241
PHPTFE-N-8x6 | Тефлоновая прозрачная трубка PHPTFE-N-8x6 Pemaks |  | 235
PHPTFE-N-6x4 | Тефлоновая прозрачная трубка PHPTFE-N-6x4 Pemaks |  | 538
PHPTFE-N-12x10 | Тефлоновая прозрачная трубка PHPTFE-N-12x10 Pemaks |  | 310
PHPTFE-N-10x8 | Тефлоновая прозрачная трубка PHPTFE-N-10x8 Pemaks |  | 468
PSGPU-M-8x5-3,5-1/4 | Спиральная синяя полиуретановая трубка с фитингами PSGPU-M-8x5-3,5-1/4 Pemaks |  | 10
PSGPU-M-10x6,5-3,5-1/4 | Спиральная синяя полиуретановая трубка с фитингами PSGPU-M-10x6,5-3,5-1/4 Pemaks |  | 5
PSPU-M-12x8-3 | Спиральная синяя полиуретановая трубка PSPU-M-12x8-3 Pemaks |  | 3
PHPA-S-8x6 (PA12) | Полиамидная трубка черная PHPA-S-8x6 (PA12) Pemaks |  | 4901
PHPA-S-6x4 (PA12) | Полиамидная трубка черная PHPA-S-6x4 (PA12) Pemaks |  | 1375
PHPA-S-16x12 (PA12) | Полиамидная трубка черная PHPA-S-16x12 (PA12) Pemaks |  | 355
PHPA-S-12x9 (PA12) | Полиамидная трубка черная PHPA-S-12x9 (PA12) Pemaks |  | 300
PHPA-S-10x8 (PA12) | Полиамидная трубка черная PHPA-S-10x8 (PA12) Pemaks |  | 1089
PHPU-G-16x12 | Полиуретановая трубка Pemaks, серая,, 16x12 |  | 169
PHPU-G-10x6.5 | Полиуретановая трубка Pemaks, серая, 10x6,5 |  | 734
PHPU-G-8x5.5 | Полиуретановая трубка Pemaks, серая, 8x5,5 |  | 2155
PHPU-G-6x4 | Полиуретановая трубка Pemaks, серая, 6x4 |  | 965
PHPU-G-4x2.5 | Полиуретановая трубка Pemaks, серая, 4x2,5 |  | 590
PHPU-MT-16x12 | Полиуретановая трубка Pemaks, прозрачная синяя, 16x12 |  | 258
PHPU-MT-8x5.5 | Полиуретановая трубка Pemaks, прозрачная синяя, 8x5,5 |  | 4471
PHPU-MT-6x4 | Полиуретановая трубка Pemaks, прозрачная синяя, 6x4 |  | 4560
PHPU-MT-4x2.5 | Полиуретановая трубка Pemaks, прозрачная синяя, 4x2,5 |  | 3734
PHPU-S-16x12 | Полиуретановая трубка Pemaks, черная, 16x12 |  | 282
PHPU-S-10x6.5 | Полиуретановая трубка Pemaks, черная, 10x6,5 |  | 330
PHPU-S-8x5.5 | Полиуретановая трубка Pemaks, черная, 8x5,5 |  | 800
PHPU-S-6x4 | Полиуретановая трубка Pemaks, черная, 6x4 |  | 202
PHPU-S-4x2.5 | Полиуретановая трубка Pemaks, черная, 4x2,5 |  | 400
PHPU-M-16x12 | Полиуретановая трубка Pemaks, синяя, 16x12 |  | 1378
PHPU-M-10x6.5 | Полиуретановая трубка Pemaks, синяя, 10x6,5 |  | 6896
PHPU-M-8x5.5 | Полиуретановая трубка Pemaks, синяя, 8x5,5 |  | 5497
PHPU-M-6x4 | Полиуретановая трубка Pemaks, синяя, 6x4 |  | 3488
PHPU-M-4x2.5 | Полиуретановая трубка Pemaks, синяя, 4x2,5 |  | 1369
PS1L-S3-34 | Pemaks PS1- L G3/4 Маслораспылитель |  | 15
PS1L-S2-12 | Pemaks PS1- L G1/2 Маслораспылитель |  | 50
PS1L-S1-14 | Pemaks PS1- L G1/4 Маслораспылитель |  | 22
PS1FR-S3-34-A | Pemaks Блок подготовки воздуха PS1- Filter-Regulator 3/4 |  | 2
PS1FR-S2-12-A | Pemaks Блок подготовки воздуха PS1- Filter-Regulator 1/2 |  | 56
PS1FR-S3-34-M | Pemaks Блок подготовки воздуха PS1- Filter-Regulator 3/4 |  | 55
PS1FR-S2-12-M | Pemaks Блок подготовки воздуха PS1- Filter-Regulator 1/2 |  | 133
PS1FR-S1-14-M | Pemaks Блок подготовки воздуха PS1- Filter-Regulator 1/4 |  | 241
PS1FRL-S3-34-A | Pemaks Блок подготовки воздуха PS1- FRL Unit 3/4 |  | 3
PS1FRL-S2-12-A | Pemaks Блок подготовки воздуха PS1- FRL Unit 1/2 |  | 45
PS1FRL-S3-34-M | Pemaks Блок подготовки воздуха PS1- FRL Unit 3/4 |  | 3
PS1FRL-S2-12-M | Pemaks Блок подготовки воздуха PS1- FRL Unit 1/2 |  | 41
PS1FRL-S1-14-M | Pemaks Блок подготовки воздуха PS1- FRL Unit 1/4 |  | 43
PV1T-52-18-4-V1 | PV1- Пневмоостров Pemaks PV1T 1/8 (4 Station) |  | 2
PV2TK-18 | PV2- Valf Terminal Blanking Plate 1/8 Pemaks |  | 3
PV2TV-32NONC-18-V1 | PV2- V.T. Valve Slice (2*3/2 Valf N.A./N.K.-1/8) Pemaks |  | 8
PV2TV-2X32NO-18-V1 | PV2- V.T. Valve Slice (2*3/2 Valf N.A./N.A.-1/8) Pemaks |  | 16
PV2TV-53E-18-V1 | PV2- Valve Terminal Valve Slice (E.C. 5/3-1/8) Pemaks |  | 7
PV2TV-53C-18-V1 | PV2- Valve Terminal Valve Slice (C.C. 5/3-1/8) Pemaks |  | 18
PV2TV-52D-18-V1 | PV2- Valve Terminal Valve Slice (D.S. 5/2-1/8) Pemaks |  | 16
PV2TV-52-18-V1 | PV2- Valve Terminal Valve Slice (S.S. 5/2-1/8) Pemaks |  | 80
PV2T-10N-G18-V1 | PV2- Multipin V.T. (2*3/2 N.C-1/8) (10 stations) Pemaks |  | 3
PV2T-8N-G18-V1 | PV2- Multipin V.T. (2*3/2 N.C-1/8) (8 stations) Pemaks |  | 1
PV2T-6N-G18-V1 | PV2- Multipin V.T. (2*3/2 N.C-1/8) (6 stations) Pemaks |  | 2
PV2T-4N-G18-V1 | PV2- Multipin V.T. (2*3/2 N.C-1/8) (4 stations) Pemaks |  | 1
PV2T-3N-G18-V1 | PV2- Multipin V.T. (2*3/2 N.C-1/8) (3 stations) Pemaks |  | 1
PV2T-10D-G18-V1 | PV2- Multipin V.T. (D.S. 5/2-1/8) (10 stations) Pemaks |  | 1
PV2T-6D-G18-V1 | PV2- Multipin V.T. (D.S. 5/2-1/8) (6 stations) Pemaks |  | 4
PV2T-4D-G18-V1 | PV2- Multipin V.T. (D.S. 5/2-1/8) (4 stations) Pemaks |  | 2
PV2T-20S-G18-V1 | PV2- Multipin V.T. (S.S. 5/2-1/8) (20 stations) Pemaks |  | 1
PV2T-16S-G18-V1 | PV2- Multipin V.T. (S.S. 5/2-1/8) (16 stations) Pemaks |  | 3
PV2T-12S-G18-V1 | PV2- Multipin V.T. (S.S. 5/2-1/8) (12 stations) Pemaks |  | 9
PV2T-10S-G18-V1 | PV2- Multipin V.T. (S.S. 5/2-1/8) (10 stations) Pemaks |  | 1
PV2T-8S-G18-V1 | PV2- Multipin V.T. (S.S. 5/2-1/8) (8 stations) Pemaks |  | 7
PV2T-7S-G18-V1 | PV2- Multipin V.T. (S.S. 5/2-1/8) (7 stations) Pemaks |  | 2
PV2T-6S-G18-V1 | PV2- Multipin V.T. (S.S. 5/2-1/8) (6 stations) Pemaks |  | 6
PV2T-5S-G18-V1 | PV2- Multipin V.T. (S.S. 5/2-1/8) (5 stations) Pemaks |  | 3
PV2T-4S-G18-V1 | PV2- Multipin V.T. (S.S. 5/2-1/8) (4 stations) Pemaks |  | 3
PV2TC-08-3M | PV2- Multipin Cable 25 Pin, 8 Cable, 3m Pemaks |  | 4
PV2TC-16-3M | PV2- Multipin Cable 25 Pin, 16 Cable, 3m Pemaks |  | 11
PV2TC-25-5M | PV2- Multipin Cable 25 Pin, 25 Cable, 5m Pemaks |  | 6
PV2TC-25-3M | PV2- Multipin Cable 25 Pin, 25 Cable, 3m Pemaks |  | 29
PV1PK-12 | PV1 Manifold 1/2 Blanking Plate Pemaks |  | 10
PV1PK-14 | PV1 Manifold 1/4 Blanking Plate Pemaks |  | 24
PV1PK-18 | PV1 Manifold 1/8 Blanking Plate Pemaks |  | 39
PV1P-12-10 | PV1 Series 1/2 Manifold (10 stations) Pemaks |  | 5
PV1P-12-8 | PV1 Series 1/2 Manifold (8 stations) Pemaks |  | 5
PV1P-12-6 | PV1 Series 1/2 Manifold (6 stations) Pemaks |  | 15
PV1P-12-5 | PV1 Series 1/2 Manifold (5 stations) Pemaks |  | 4
PV1P-12-4 | PV1 Series 1/2 Manifold (4 stations) Pemaks |  | 5
PV1P-12-3 | PV1 Series 1/2 Manifold (3 stations) Pemaks |  | 4
PV1P-12-2 | PV1 Series 1/2 Manifold (2 stations) Pemaks |  | 8
PV1P-14-10 | PV1 Series 1/4 Manifold (10 stations) Pemaks |  | 8
PV1P-14-8 | PV1 Series 1/4 Manifold (8 stations) Pemaks |  | 16
PV1P-14-6 | PV1 Series 1/4 Manifold (6 stations) Pemaks |  | 26
PV1P-14-5 | PV1 Series 1/4 Manifold (5 stations) Pemaks |  | 11
PV1P-14-4 | PV1 Series 1/4 Manifold (4 stations) Pemaks |  | 13
PV1P-14-3 | PV1 Series 1/4 Manifold (3 stations) Pemaks |  | 10
PV1P-14-2 | PV1 Series 1/4 Manifold (2 stations) Pemaks |  | 15
PV1P-18-10 | PV1 Series 1/8 Manifold (10 stations) Pemaks |  | 10
PV1P-18-8 | PV1 Series 1/8 Manifold (8 stations) Pemaks |  | 33
PV1P-18-7 | PV1 Series 1/8 Manifold (7 stations) Pemaks |  | 5
PV1P-18-6 | PV1 Series 1/8 Manifold (6 stations) Pemaks |  | 15
PV1P-18-5 | PV1 Series 1/8 Manifold (5 stations) Pemaks |  | 3
PV1P-18-4 | PV1 Series 1/8 Manifold (4 stations) Pemaks |  | 18
PV1P-18-3 | PV1 Series 1/8 Manifold (3 stations) Pemaks |  | 16
PV1P-18-2 | PV1 Series 1/8 Manifold (2 stations) Pemaks |  | 6
PV1H-53C-14 | PV1- Air Operated Valve (Air-Air N.C 5/3-1/4) Pemaks |  | 6
PV1H-52D-12 | PV1- Air Operated Valve (Air-Air 5/2-1/2) Pemaks |  | 2
PV1H-52D-14 | PV1- Air Operated Valve (Air-Air 5/2-1/4) Pemaks |  | 3
PV1H-52D-18 | PV1- Air Operated Valve (Air-Air 5/2-1/8) Pemaks |  | 7
PV1H-52-12 | PV1- Air Operated Valve (Air-Spring 5/2-1/2) Pemaks |  | 3
PV1H-52-14 | PV1- Air Operated Valve (Air-Spring 5/2-1/4) Pemaks |  | 10
PV1H-52-18 | PV1- Air Operated Valve (Air-Spring 5/2-1/8) Pemaks |  | 23
PV1H-32NC-12 | PV1- Air Operated Valve (Air-Spring N.C. 3/2-1/2) Pemaks |  | 5
PV1H-32NC-14 | PV1- Air Operated Valve (Air-Spring N.C. 3/2-1/4) Pemaks |  | 3
PV1H-32NC-18 | PV1- Air Operated Valve (Air-Spring N.C. 3/2-1/8) Pemaks |  | 9
PV1TC-15-5M | PV1- Multipin Cable 15 Pin, 15 Cable, 5m Pemaks |  | 8
PV1TC-15-3M | PV1- Multipin Cable 15 Pin, 15 Cable, 3m Pemaks |  | 5
PV1TC-08-5M | PV1- Multipin Cable 15 Pin, 8 Cable, 5m Pemaks |  | 8
PV1TC-08-3M | PV1- Multipin Cable 15 Pin, 8 Cable, 3m Pemaks |  | 48
PV1TK-14 | PV1- Multipin V.T. Blanking Plate, 1/4 Pemaks |  | 7
PV1TK-18 | PV1- Multipin V.T. Blanking Plate, 1/8 Pemaks |  | 30
PV1ET-53C-14-V1 | PV1- Valve Terminal Valve Slice (C.C. 5/3-1/4) Pemaks |  | 1
PV1ET-52D-14-V1 | PV1- Valve Terminal Valve Slice(D.S. 5/2-1/4) Pemaks |  | 6
PV1ET-53C-18-V1 | PV1- Valve Terminal Valve Slice (C.C. 5/3-1/8) Pemaks |  | 7
PV1ET-52D-18-V1 | PV1- Valve Terminal Valve Slice(D.S. 5/2-1/8) Pemaks |  | 6
PV1PE-14-14 | PV1- Multipin V.T. Manifold 1/4 (14 Station) Pemaks |  | 4
PV1PE-14-12 | PV1- Multipin V.T. Manifold 1/4 (12 Station) Pemaks |  | 3
PV1PE-14-10 | PV1- Multipin V.T. Manifold 1/4 (10 Station) Pemaks |  | 3
PV1PE-14-8 | PV1- Multipin V.T. Manifold 1/4 (8 Station) Pemaks |  | 4
PV1PE-14-6 | PV1- Multipin V.T. Manifold 1/4 (6 Station) Pemaks |  | 5
PV1PE-14-5 | PV1- Multipin V.T. Manifold 1/4 (5 Station) Pemaks |  | 4
PV1PE-14-4 | PV1- Multipin V.T. Manifold 1/4 (4 Station) Pemaks |  | 5
PV1PE-18-12 | PV1- Multipin V.T. Manifold 1/8 (12 Station) Pemaks |  | 2
PV1PE-18-10 | PV1- Multipin V.T. Manifold 1/8 (10 Station) Pemaks |  | 5
PV1PE-18-8 | PV1- Multipin V.T. Manifold 1/8 (8 Station) Pemaks |  | 19
PV1PE-18-6 | PV1- Multipin V.T. Manifold 1/8 (6 Station) Pemaks |  | 4
PV1PE-18-5 | PV1- Multipin V.T. Manifold 1/8 (5 Station) Pemaks |  | 4
PV1PE-18-4 | PV1- Multipin V.T. Manifold 1/8 (4 Station) Pemaks |  | 1
PV1T-52-18-14-V1 | PV1- Multipin Valve Terminal 1/8 (14 Station) Pemaks |  | 2
PV1S-14/12 | PV1 Series 1/4-1/2 Valve Socket Pemaks |  | 309
PV1S-18 | PV1 Series 1/8 Valve Socket Pemaks |  | 176
PV1EN-52-14-V3 | PV1- Namur Solenoid Valve (S.S. 5/2-1/4) 220V AC Pemaks |  | 49
PV1EN-52-14-V1 | PV1- Namur Solenoid Valve (S.S. 5/2-1/4) Pemaks |  | 54
PV1EB-53C-14-V1 | PV1- Solenoid Valve L. Body (C.C. 5/3-1/4) Pemaks |  | 1
PV1EB-52D-14-V3 | PV1- Solenoid Valve L. Body (D.S. 5/2-1/4) 220V AC Pemaks |  | 27
PV1EB-52D-14-V1 | PV1- Solenoid Valve L. Body (S.S. 5/2-1/4) Pemaks |  | 201
PV1EB-52-14-V3 | PV1- Solenoid Valve L. Body (S.S. 5/2-1/4) 220V AC Pemaks |  | 27
PV1EB-52-14-V1 | PV1- Solenoid Valve L. Body (S.S. 5/2-1/4) Pemaks |  | 83
PV1E-53P-14-V3 | PV1 Электромагнитный клапан (P.C. 5/3-1/4) 220V AC Pemaks |  | 5
PV1E-53P-18-V3 | PV1 Электромагнитный клапан (P.C. 5/3-1/8) 220V AC Pemaks |  | 4
PV1E-53E-12-V3 | PV1 Электромагнитный клапан (E.C. 5/3-1/2) 220V AC Pemaks |  | 5
PV1E-53E-14-V3 | PV1 Электромагнитный клапан (E.C. 5/3-1/4) 220V AC Pemaks |  | 5
PV1E-53E-18-V3 | PV1 Электромагнитный клапан (E.C. 5/3-1/8) 220V AC Pemaks |  | 7
PV1E-53C-12-V3 | PV1 Электромагнитный клапан (C.C. 5/3-1/2) 220V AC Pemaks |  | 12
PV1E-53C-14-V3 | PV1 Электромагнитный клапан (C.C. 5/3-1/4) 220V AC Pemaks |  | 49
PV1E-53C-18-V3 | PV1 Электромагнитный клапан (C.C. 5/3-1/8) 220V AC Pemaks |  | 9
PV1E-52D-12-V3 | PV1 Электромагнитный клапан (D.S. 5/2-1/2) 220V AC Pemaks |  | 8
PV1E-52D-14-V3 | PV1 Электромагнитный клапан (D.S. 5/2-1/4) 220V AC Pemaks |  | 61
PV1E-52D-18-V3 | PV1 Электромагнитный клапан (D.S. 5/2-1/8) 220V AC Pemaks |  | 47
PV1E-52-12-V3 | PV1 Электромагнитный клапан (S.S. 5/2-1/2) 220V AC Pemaks |  | 29
PV1E-52-14-V3 | PV1 Электромагнитный клапан (S.S. 5/2-1/4) 220V AC Pemaks |  | 10
PV1E-52-18-V3 | PV1 Электромагнитный клапан (S.S. 5/2-1/8) 220V AC Pemaks |  | 101
PV1E-32NO-14-V3 | PV1 Электромагнитный клапан (N.O. 3/2-1/4) 220V AC Pemaks |  | 5
PV1E-32NC-12-V3 | PV1 Электромагнитный клапан (N.C. 3/2-1/2) 220V AC Pemaks |  | 7
PV1E-32NC-14-V3 | PV1 Электромагнитный клапан (N.C. 3/2-1/4) 220V AC Pemaks |  | 20
PV1E-32NC-18-V3 | PV1 Электромагнитный клапан (N.C. 3/2-1/8) 220V AC Pemaks |  | 36
PV1E-53P-14-V1 | PV1 Электромагнитный клапан (P.C. 5/3-1/4) Pemaks |  | 4
PV1E-53P-18-V1 | PV1 Электромагнитный клапан (P.C. 5/3-1/8) Pemaks |  | 7
PV1E-53E-14-V1 | PV1 Электромагнитный клапан (E.C. 5/3-1/4) Pemaks |  | 8
PV1E-53E-18-V1 | PV1 Электромагнитный клапан (E.C. 5/3-1/8) Pemaks |  | 30
PV1E-53C-12-V1 | PV1 Электромагнитный клапан (C.C. 5/3-1/2) Pemaks |  | 13
PV1E-53C-14-V1 | PV1 Электромагнитный клапан (C.C. 5/3-1/4) Pemaks |  | 30
PV1E-53C-18-V1 | PV1 Электромагнитный клапан (C.C. 5/3-1/8) Pemaks |  | 58
PV1E-52D-12-V1 | PV1 Электромагнитный клапан (D.S. 5/2-1/2) Pemaks |  | 7
PV1E-52D-14-V1 | PV1 Электромагнитный клапан (D.S. 5/2-1/4) Pemaks |  | 88
PV1E-52D-18-V1 | PV1 Электромагнитный клапан (D.S. 5/2-1/8) Pemaks |  | 141
PV1E-52-12-V1 | PV1 Электромагнитный клапан (S.S. 5/2-1/2) Pemaks |  | 53
PV1E-52-14-V1 | PV1 Электромагнитный клапан (S.S. 5/2-1/4) Pemaks |  | 961
PV1E-52-18-V1 | PV1 Электромагнитный клапан (S.S. 5/2-1/8) Pemaks |  | 1291
PV1E-32NO-12-V1 | PV1 Электромагнитный клапан (N.O. 3/2-1/2) Pemaks |  | 6
PV1E-32NO-14-V1 | PV1 Электромагнитный клапан (N.O. 3/2-1/4) Pemaks |  | 11
PV1E-32NO-18-V1 | PV1 Электромагнитный клапан (N.O. 3/2-1/8) Pemaks |  | 18
PV1E-32NC-12-V1 | PV1 Электромагнитный клапан (N.C. 3/2-1/2) Pemaks |  | 21
PV1E-32NC-14-V1 | PV1 Электромагнитный клапан (N.C. 3/2-1/4) Pemaks |  | 210
PV1E-32NC-18-V1 | PV1 Электромагнитный клапан (N.C. 3/2-1/8) Pemaks |  | 276
KCYA-100-005 | Пневмоцилиндр KCYA-100-005 Pemaks |  | 5
KCYA-100-010 | Пневмоцилиндр KCYA-100-010 Pemaks |  | 2
KCYA-100-015 | Пневмоцилиндр KCYA-100-015 Pemaks |  | 2
KCYA-100-025 | Пневмоцилиндр KCYA-100-025 Pemaks |  | 5
KCYA-100-030 | Пневмоцилиндр KCYA-100-030 Pemaks |  | 5
KCYA-100-040 | Пневмоцилиндр KCYA-100-040 Pemaks |  | 2
KCYA-100-050 | Пневмоцилиндр KCYA-100-050 Pemaks |  | 5
KCYA-100-060 | Пневмоцилиндр KCYA-100-060 Pemaks |  | 2
KCYA-100-070 | Пневмоцилиндр KCYA-100-070 Pemaks |  | 13
KCYA-100-080 | Пневмоцилиндр KCYA-100-080 Pemaks |  | 5
KCYA-100-090 | Пневмоцилиндр KCYA-100-090 Pemaks |  | 2
KCYA-100-100 | Пневмоцилиндр KCYA-100-100 Pemaks |  | 5
KCYA-100-125 | Пневмоцилиндр KCYA-100-125 Pemaks |  | 5
KCYA-100-160 | Пневмоцилиндр KCYA-100-160 Pemaks |  | 2
KCYA-100-200 | Пневмоцилиндр KCYA-100-200 Pemaks |  | 5
KCYA-100-250 | Пневмоцилиндр KCYA-100-250 Pemaks |  | 4
KCYA-32-005 | Пневмоцилиндр KCYA-32-005 Pemaks |  | 17
KCYA-32-010 | Пневмоцилиндр KCYA-32-010 Pemaks |  | 17
KCYA-32-015 | Пневмоцилиндр KCYA-32-015 Pemaks |  | 17
KCYA-32-020 | Пневмоцилиндр KCYA-32-020 Pemaks |  | 1
KCYA-32-025 | Пневмоцилиндр KCYA-32-025 Pemaks |  | 17
KCYA-32-030 | Пневмоцилиндр KCYA-32-030 Pemaks |  | 17
KCYA-32-040 | Пневмоцилиндр KCYA-32-040 Pemaks |  | 17
KCYA-32-050 | Пневмоцилиндр KCYA-32-050 Pemaks |  | 17
KCYA-32-060 | Пневмоцилиндр KCYA-32-060 Pemaks |  | 17
KCYA-32-070 | Пневмоцилиндр KCYA-32-070 Pemaks |  | 17
KCYA-32-080 | Пневмоцилиндр KCYA-32-080 Pemaks |  | 17
KCYA-32-090 | Пневмоцилиндр KCYA-32-090 Pemaks |  | 17
KCYA-32-100 | Пневмоцилиндр KCYA-32-100 Pemaks |  | 17
KCYA-32-125 | Пневмоцилиндр KCYA-32-125 Pemaks |  | 17
KCYA-32-160 | Пневмоцилиндр KCYA-32-160 Pemaks |  | 17
KCYA-32-200 | Пневмоцилиндр KCYA-32-200 Pemaks |  | 17
KCYA-32-250 | Пневмоцилиндр KCYA-32-250 Pemaks |  | 17
KCYA-40-005 | Пневмоцилиндр KCYA-40-005 Pemaks |  | 25
KCYA-40-010 | Пневмоцилиндр KCYA-40-010 Pemaks |  | 25
KCYA-40-015 | Пневмоцилиндр KCYA-40-015 Pemaks |  | 25
KCYA-40-020 | Пневмоцилиндр KCYA-40-020 Pemaks |  | 11
KCYA-40-025 | Пневмоцилиндр KCYA-40-025 Pemaks |  | 25
KCYA-40-030 | Пневмоцилиндр KCYA-40-030 Pemaks |  | 25
KCYA-40-040 | Пневмоцилиндр KCYA-40-040 Pemaks |  | 25
KCYA-40-050 | Пневмоцилиндр KCYA-40-050 Pemaks |  | 25
KCYA-40-060 | Пневмоцилиндр KCYA-40-060 Pemaks |  | 25
KCYA-40-070 | Пневмоцилиндр KCYA-40-070 Pemaks |  | 25
KCYA-40-080 | Пневмоцилиндр KCYA-40-080 Pemaks |  | 25
KCYA-40-090 | Пневмоцилиндр KCYA-40-090 Pemaks |  | 25
KCYA-40-100 | Пневмоцилиндр KCYA-40-100 Pemaks |  | 25
KCYA-40-125 | Пневмоцилиндр KCYA-40-125 Pemaks |  | 25
KCYA-40-160 | Пневмоцилиндр KCYA-40-160 Pemaks |  | 25
KCYA-40-200 | Пневмоцилиндр KCYA-40-200 Pemaks |  | 25
KCYA-40-250 | Пневмоцилиндр KCYA-40-250 Pemaks |  | 25
KCYA-50-005 | Пневмоцилиндр KCYA-50-005 Pemaks |  | 9
KCYA-50-010 | Пневмоцилиндр KCYA-50-010 Pemaks |  | 9
KCYA-50-015 | Пневмоцилиндр KCYA-50-015 Pemaks |  | 9
KCYA-50-020 | Пневмоцилиндр KCYA-50-020 Pemaks |  | 9
KCYA-50-025 | Пневмоцилиндр KCYA-50-025 Pemaks |  | 9
KCYA-50-030 | Пневмоцилиндр KCYA-50-030 Pemaks |  | 9
KCYA-50-040 | Пневмоцилиндр KCYA-50-040 Pemaks |  | 9
KCYA-50-050 | Пневмоцилиндр KCYA-50-050 Pemaks |  | 9
KCYA-50-060 | Пневмоцилиндр KCYA-50-060 Pemaks |  | 9
KCYA-50-070 | Пневмоцилиндр KCYA-50-070 Pemaks |  | 9
KCYA-50-080 | Пневмоцилиндр KCYA-50-080 Pemaks |  | 9
KCYA-50-090 | Пневмоцилиндр KCYA-50-090 Pemaks |  | 9
KCYA-50-100 | Пневмоцилиндр KCYA-50-100 Pemaks |  | 9
KCYA-50-125 | Пневмоцилиндр KCYA-50-125 Pemaks |  | 9
KCYA-50-160 | Пневмоцилиндр KCYA-50-160 Pemaks |  | 9
KCYA-50-200 | Пневмоцилиндр KCYA-50-200 Pemaks |  | 9
KCYA-50-250 | Пневмоцилиндр KCYA-50-250 Pemaks |  | 9
KCYA-63-005 | Пневмоцилиндр KCYA-63-005 Pemaks |  | 10
KCYA-63-010 | Пневмоцилиндр KCYA-63-010 Pemaks |  | 10
KCYA-63-015 | Пневмоцилиндр KCYA-63-015 Pemaks |  | 10
KCYA-63-020 | Пневмоцилиндр KCYA-63-020 Pemaks |  | 10
KCYA-63-025 | Пневмоцилиндр KCYA-63-025 Pemaks |  | 10
KCYA-63-030 | Пневмоцилиндр KCYA-63-030 Pemaks |  | 10
KCYA-63-040 | Пневмоцилиндр KCYA-63-040 Pemaks |  | 10
KCYA-63-050 | Пневмоцилиндр KCYA-63-050 Pemaks |  | 10
KCYA-63-060 | Пневмоцилиндр KCYA-63-060 Pemaks |  | 10
KCYA-63-070 | Пневмоцилиндр KCYA-63-070 Pemaks |  | 10
KCYA-63-080 | Пневмоцилиндр KCYA-63-080 Pemaks |  | 10
KCYA-63-090 | Пневмоцилиндр KCYA-63-090 Pemaks |  | 10
KCYA-63-100 | Пневмоцилиндр KCYA-63-100 Pemaks |  | 10
KCYA-63-125 | Пневмоцилиндр KCYA-63-125 Pemaks |  | 10
KCYA-63-160 | Пневмоцилиндр KCYA-63-160 Pemaks |  | 10
KCYA-63-200 | Пневмоцилиндр KCYA-63-200 Pemaks |  | 10
KCYA-63-250 | Пневмоцилиндр KCYA-63-250 Pemaks |  | 10
KCYA-80-005 | Пневмоцилиндр KCYA-80-005 Pemaks |  | 3
KCYA-80-010 | Пневмоцилиндр KCYA-80-010 Pemaks |  | 3
KCYA-80-015 | Пневмоцилиндр KCYA-80-015 Pemaks |  | 3
KCYA-80-020 | Пневмоцилиндр KCYA-80-020 Pemaks |  | 3
KCYA-80-025 | Пневмоцилиндр KCYA-80-025 Pemaks |  | 3
KCYA-80-030 | Пневмоцилиндр KCYA-80-030 Pemaks |  | 3
KCYA-80-040 | Пневмоцилиндр KCYA-80-040 Pemaks |  | 3
KCYA-80-050 | Пневмоцилиндр KCYA-80-050 Pemaks |  | 3
KCYA-80-060 | Пневмоцилиндр KCYA-80-060 Pemaks |  | 3
KCYA-80-070 | Пневмоцилиндр KCYA-80-070 Pemaks |  | 3
KCYA-80-080 | Пневмоцилиндр KCYA-80-080 Pemaks |  | 3
KCYA-80-090 | Пневмоцилиндр KCYA-80-090 Pemaks |  | 3
KCYA-80-100 | Пневмоцилиндр KCYA-80-100 Pemaks |  | 3
KCYA-80-125 | Пневмоцилиндр KCYA-80-125 Pemaks |  | 3
KCYA-80-160 | Пневмоцилиндр KCYA-80-160 Pemaks |  | 3
KCYA-80-200 | Пневмоцилиндр KCYA-80-200 Pemaks |  | 3
KCYA-80-250 | Пневмоцилиндр KCYA-80-250 Pemaks |  | 3
KCA-100-005 | Пневмоцилиндр KCA-100-005 Pemaks |  | 10
KCA-100-010 | Пневмоцилиндр KCA-100-010 Pemaks |  | 2
KCA-100-015 | Пневмоцилиндр KCA-100-015 Pemaks |  | 2
KCA-100-025 | Пневмоцилиндр KCA-100-025 Pemaks |  | 10
KCA-100-030 | Пневмоцилиндр KCA-100-030 Pemaks |  | 10
KCA-100-040 | Пневмоцилиндр KCA-100-040 Pemaks |  | 2
KCA-100-050 | Пневмоцилиндр KCA-100-050 Pemaks |  | 10
KCA-100-060 | Пневмоцилиндр KCA-100-060 Pemaks |  | 2
KCA-100-070 | Пневмоцилиндр KCA-100-070 Pemaks |  | 13
KCA-100-080 | Пневмоцилиндр KCA-100-080 Pemaks |  | 10
KCA-100-090 | Пневмоцилиндр KCA-100-090 Pemaks |  | 2
KCA-100-100 | Пневмоцилиндр KCA-100-100 Pemaks |  | 9
KCA-100-125 | Пневмоцилиндр KCA-100-125 Pemaks |  | 8
KCA-100-160 | Пневмоцилиндр KCA-100-160 Pemaks |  | 2
KCA-100-200 | Пневмоцилиндр KCA-100-200 Pemaks |  | 5
KCA-100-250 | Пневмоцилиндр KCA-100-250 Pemaks |  | 4
KCA-32-005 | Пневмоцилиндр KCA-32-005 Pemaks |  | 227
KCA-32-010 | Пневмоцилиндр KCA-32-010 Pemaks |  | 227
KCA-32-015 | Пневмоцилиндр KCA-32-015 Pemaks |  | 227
KCA-32-020 | Пневмоцилиндр KCA-32-020 Pemaks |  | 1
KCA-32-025 | Пневмоцилиндр KCA-32-025 Pemaks |  | 227
KCA-32-030 | Пневмоцилиндр KCA-32-030 Pemaks |  | 227
KCA-32-040 | Пневмоцилиндр KCA-32-040 Pemaks |  | 209
KCA-32-050 | Пневмоцилиндр KCA-32-050 Pemaks |  | 180
KCA-32-060 | Пневмоцилиндр KCA-32-060 Pemaks |  | 157
KCA-32-070 | Пневмоцилиндр KCA-32-070 Pemaks |  | 140
KCA-32-080 | Пневмоцилиндр KCA-32-080 Pemaks |  | 126
KCA-32-090 | Пневмоцилиндр KCA-32-090 Pemaks |  | 115
KCA-32-100 | Пневмоцилиндр KCA-32-100 Pemaks |  | 105
KCA-32-125 | Пневмоцилиндр KCA-32-125 Pemaks |  | 87
KCA-32-160 | Пневмоцилиндр KCA-32-160 Pemaks |  | 70
KCA-32-200 | Пневмоцилиндр KCA-32-200 Pemaks |  | 57
KCA-32-250 | Пневмоцилиндр KCA-32-250 Pemaks |  | 47
KCA-40-005 | Пневмоцилиндр KCA-40-005 Pemaks |  | 60
KCA-40-010 | Пневмоцилиндр KCA-40-010 Pemaks |  | 60
KCA-40-015 | Пневмоцилиндр KCA-40-015 Pemaks |  | 60
KCA-40-020 | Пневмоцилиндр KCA-40-020 Pemaks |  | 11
KCA-40-025 | Пневмоцилиндр KCA-40-025 Pemaks |  | 60
KCA-40-030 | Пневмоцилиндр KCA-40-030 Pemaks |  | 60
KCA-40-040 | Пневмоцилиндр KCA-40-040 Pemaks |  | 60
KCA-40-050 | Пневмоцилиндр KCA-40-050 Pemaks |  | 60
KCA-40-060 | Пневмоцилиндр KCA-40-060 Pemaks |  | 60
KCA-40-070 | Пневмоцилиндр KCA-40-070 Pemaks |  | 60
KCA-40-080 | Пневмоцилиндр KCA-40-080 Pemaks |  | 60
KCA-40-090 | Пневмоцилиндр KCA-40-090 Pemaks |  | 60
KCA-40-100 | Пневмоцилиндр KCA-40-100 Pemaks |  | 58
KCA-40-125 | Пневмоцилиндр KCA-40-125 Pemaks |  | 48
KCA-40-160 | Пневмоцилиндр KCA-40-160 Pemaks |  | 39
KCA-40-200 | Пневмоцилиндр KCA-40-200 Pemaks |  | 32
KCA-40-250 | Пневмоцилиндр KCA-40-250 Pemaks |  | 26
KCA-50-005 | Пневмоцилиндр KCA-50-005 Pemaks |  | 88
KCA-50-010 | Пневмоцилиндр KCA-50-010 Pemaks |  | 88
KCA-50-015 | Пневмоцилиндр KCA-50-015 Pemaks |  | 88
KCA-50-020 | Пневмоцилиндр KCA-50-020 Pemaks |  | 15
KCA-50-025 | Пневмоцилиндр KCA-50-025 Pemaks |  | 88
KCA-50-030 | Пневмоцилиндр KCA-50-030 Pemaks |  | 88
KCA-50-040 | Пневмоцилиндр KCA-50-040 Pemaks |  | 88
KCA-50-050 | Пневмоцилиндр KCA-50-050 Pemaks |  | 88
KCA-50-060 | Пневмоцилиндр KCA-50-060 Pemaks |  | 84
KCA-50-070 | Пневмоцилиндр KCA-50-070 Pemaks |  | 75
KCA-50-080 | Пневмоцилиндр KCA-50-080 Pemaks |  | 68
KCA-50-090 | Пневмоцилиндр KCA-50-090 Pemaks |  | 62
KCA-50-100 | Пневмоцилиндр KCA-50-100 Pemaks |  | 57
KCA-50-125 | Пневмоцилиндр KCA-50-125 Pemaks |  | 47
KCA-50-160 | Пневмоцилиндр KCA-50-160 Pemaks |  | 38
KCA-50-200 | Пневмоцилиндр KCA-50-200 Pemaks |  | 31
KCA-50-250 | Пневмоцилиндр KCA-50-250 Pemaks |  | 25
KCA-63-005 | Пневмоцилиндр KCA-63-005 Pemaks |  | 42
KCA-63-010 | Пневмоцилиндр KCA-63-010 Pemaks |  | 42
KCA-63-015 | Пневмоцилиндр KCA-63-015 Pemaks |  | 42
KCA-63-020 | Пневмоцилиндр KCA-63-020 Pemaks |  | 22
KCA-63-025 | Пневмоцилиндр KCA-63-025 Pemaks |  | 42
KCA-63-030 | Пневмоцилиндр KCA-63-030 Pemaks |  | 42
KCA-63-040 | Пневмоцилиндр KCA-63-040 Pemaks |  | 42
KCA-63-050 | Пневмоцилиндр KCA-63-050 Pemaks |  | 42
KCA-63-060 | Пневмоцилиндр KCA-63-060 Pemaks |  | 42
KCA-63-070 | Пневмоцилиндр KCA-63-070 Pemaks |  | 42
KCA-63-080 | Пневмоцилиндр KCA-63-080 Pemaks |  | 42
KCA-63-090 | Пневмоцилиндр KCA-63-090 Pemaks |  | 42
KCA-63-100 | Пневмоцилиндр KCA-63-100 Pemaks |  | 42
KCA-63-125 | Пневмоцилиндр KCA-63-125 Pemaks |  | 42
KCA-63-160 | Пневмоцилиндр KCA-63-160 Pemaks |  | 42
KCA-63-200 | Пневмоцилиндр KCA-63-200 Pemaks |  | 42
KCA-63-250 | Пневмоцилиндр KCA-63-250 Pemaks |  | 41
KCA-80-005 | Пневмоцилиндр KCA-80-005 Pemaks |  | 39
KCA-80-010 | Пневмоцилиндр KCA-80-010 Pemaks |  | 39
KCA-80-015 | Пневмоцилиндр KCA-80-015 Pemaks |  | 39
KCA-80-020 | Пневмоцилиндр KCA-80-020 Pemaks |  | 19
KCA-80-025 | Пневмоцилиндр KCA-80-025 Pemaks |  | 39
KCA-80-030 | Пневмоцилиндр KCA-80-030 Pemaks |  | 39
KCA-80-040 | Пневмоцилиндр KCA-80-040 Pemaks |  | 39
KCA-80-050 | Пневмоцилиндр KCA-80-050 Pemaks |  | 39
KCA-80-060 | Пневмоцилиндр KCA-80-060 Pemaks |  | 37
KCA-80-070 | Пневмоцилиндр KCA-80-070 Pemaks |  | 33
KCA-80-080 | Пневмоцилиндр KCA-80-080 Pemaks |  | 30
KCA-80-090 | Пневмоцилиндр KCA-80-090 Pemaks |  | 28
KCA-80-100 | Пневмоцилиндр KCA-80-100 Pemaks |  | 25
KCA-80-125 | Пневмоцилиндр KCA-80-125 Pemaks |  | 21
KCA-80-160 | Пневмоцилиндр KCA-80-160 Pemaks |  | 17
KCA-80-200 | Пневмоцилиндр KCA-80-200 Pemaks |  | 14
KCA-80-250 | Пневмоцилиндр KCA-80-250 Pemaks |  | 12
PMDYA-16-025 | Пневмоцилиндр PMDYA-16-025 Pemaks |  | 6
PMDYA-16-050 | Пневмоцилиндр PMDYA-16-050 Pemaks |  | 6
PMDYA-16-080 | Пневмоцилиндр PMDYA-16-080 Pemaks |  | 6
PMDYA-16-100 | Пневмоцилиндр PMDYA-16-100 Pemaks |  | 6
PMDYA-16-125 | Пневмоцилиндр PMDYA-16-125 Pemaks |  | 6
PMDYA-16-160 | Пневмоцилиндр PMDYA-16-160 Pemaks |  | 6
PMDYA-16-200 | Пневмоцилиндр PMDYA-16-200 Pemaks |  | 6
PMDYA-16-250 | Пневмоцилиндр PMDYA-16-250 Pemaks |  | 6
PMDYA-16-320 | Пневмоцилиндр PMDYA-16-320 Pemaks |  | 6
PMDYA-16-400 | Пневмоцилиндр PMDYA-16-400 Pemaks |  | 6
PMDYA-16-500 | Пневмоцилиндр PMDYA-16-500 Pemaks |  | 6
PMDYA-20-025 | Пневмоцилиндр PMDYA-20-025 Pemaks |  | 10
PMDYA-20-050 | Пневмоцилиндр PMDYA-20-050 Pemaks |  | 10
PMDYA-20-080 | Пневмоцилиндр PMDYA-20-080 Pemaks |  | 10
PMDYA-20-100 | Пневмоцилиндр PMDYA-20-100 Pemaks |  | 10
PMDYA-20-125 | Пневмоцилиндр PMDYA-20-125 Pemaks |  | 10
PMDYA-20-160 | Пневмоцилиндр PMDYA-20-160 Pemaks |  | 10
PMDYA-20-200 | Пневмоцилиндр PMDYA-20-200 Pemaks |  | 10
PMDYA-20-250 | Пневмоцилиндр PMDYA-20-250 Pemaks |  | 10
PMDYA-20-320 | Пневмоцилиндр PMDYA-20-320 Pemaks |  | 10
PMDYA-20-400 | Пневмоцилиндр PMDYA-20-400 Pemaks |  | 10
PMDYA-20-500 | Пневмоцилиндр PMDYA-20-500 Pemaks |  | 10
PMDYA-25-025 | Пневмоцилиндр PMDYA-25-025 Pemaks |  | 6
PMDYA-25-050 | Пневмоцилиндр PMDYA-25-050 Pemaks |  | 6
PMDYA-25-080 | Пневмоцилиндр PMDYA-25-080 Pemaks |  | 6
PMDYA-25-100 | Пневмоцилиндр PMDYA-25-100 Pemaks |  | 6
PMDYA-25-125 | Пневмоцилиндр PMDYA-25-125 Pemaks |  | 6
PMDYA-25-160 | Пневмоцилиндр PMDYA-25-160 Pemaks |  | 6
PMDYA-25-200 | Пневмоцилиндр PMDYA-25-200 Pemaks |  | 6
PMDYA-25-250 | Пневмоцилиндр PMDYA-25-250 Pemaks |  | 6
PMDYA-25-320 | Пневмоцилиндр PMDYA-25-320 Pemaks |  | 6
PMDYA-25-400 | Пневмоцилиндр PMDYA-25-400 Pemaks |  | 6
PMDYA-25-500 | Пневмоцилиндр PMDYA-25-500 Pemaks |  | 6
PMDA-16-025 | Пневмоцилиндр PMDA-16-025 Pemaks |  | 1
PMDA-16-050 | Пневмоцилиндр PMDA-16-050 Pemaks |  | 1
PMDA-16-080 | Пневмоцилиндр PMDA-16-080 Pemaks |  | 1
PMDA-16-100 | Пневмоцилиндр PMDA-16-100 Pemaks |  | 1
PMDA-16-125 | Пневмоцилиндр PMDA-16-125 Pemaks |  | 1
PMDA-16-160 | Пневмоцилиндр PMDA-16-160 Pemaks |  | 1
PMDA-16-200 | Пневмоцилиндр PMDA-16-200 Pemaks |  | 1
PMDA-16-250 | Пневмоцилиндр PMDA-16-250 Pemaks |  | 1
PMDA-16-320 | Пневмоцилиндр PMDA-16-320 Pemaks |  | 1
PMDA-16-400 | Пневмоцилиндр PMDA-16-400 Pemaks |  | 1
PMDA-16-500 | Пневмоцилиндр PMDA-16-500 Pemaks |  | 1
PMDA-20-025 | Пневмоцилиндр PMDA-20-025 Pemaks |  | 8
PMDA-20-050 | Пневмоцилиндр PMDA-20-050 Pemaks |  | 8
PMDA-20-080 | Пневмоцилиндр PMDA-20-080 Pemaks |  | 8
PMDA-20-100 | Пневмоцилиндр PMDA-20-100 Pemaks |  | 8
PMDA-20-125 | Пневмоцилиндр PMDA-20-125 Pemaks |  | 8
PMDA-20-160 | Пневмоцилиндр PMDA-20-160 Pemaks |  | 8
PMDA-20-200 | Пневмоцилиндр PMDA-20-200 Pemaks |  | 8
PMDA-20-250 | Пневмоцилиндр PMDA-20-250 Pemaks |  | 8
PMDA-20-320 | Пневмоцилиндр PMDA-20-320 Pemaks |  | 8
PMDA-20-400 | Пневмоцилиндр PMDA-20-400 Pemaks |  | 8
PMDA-20-500 | Пневмоцилиндр PMDA-20-500 Pemaks |  | 8
PMDA-25-025 | Пневмоцилиндр PMDA-25-025 Pemaks |  | 8
PMDA-25-050 | Пневмоцилиндр PMDA-25-050 Pemaks |  | 8
PMDA-25-080 | Пневмоцилиндр PMDA-25-080 Pemaks |  | 8
PMDA-25-100 | Пневмоцилиндр PMDA-25-100 Pemaks |  | 8
PMDA-25-125 | Пневмоцилиндр PMDA-25-125 Pemaks |  | 8
PMDA-25-160 | Пневмоцилиндр PMDA-25-160 Pemaks |  | 8
PMDA-25-200 | Пневмоцилиндр PMDA-25-200 Pemaks |  | 8
PMDA-25-250 | Пневмоцилиндр PMDA-25-250 Pemaks |  | 8
PMDA-25-320 | Пневмоцилиндр PMDA-25-320 Pemaks |  | 8
PMDA-25-400 | Пневмоцилиндр PMDA-25-400 Pemaks |  | 8
PMDA-25-500 | Пневмоцилиндр PMDA-25-500 Pemaks |  | 8
PMA-10-025 | Пневмоцилиндр PMA-10-025 Pemaks |  | 6
PMA-10-040 | Пневмоцилиндр PMA-10-040 Pemaks |  | 10
PMA-10-050 | Пневмоцилиндр PMA-10-050 Pemaks |  | 2
PMA-10-100 | Пневмоцилиндр PMA-10-100 Pemaks |  | 4
PMA-10-125 | Пневмоцилиндр PMA-10-125 Pemaks |  | 10
PMA-10-160 | Пневмоцилиндр PMA-10-160 Pemaks |  | 10
PMA-12-015 | Пневмоцилиндр PMA-12-015 Pemaks |  | 1
PMA-12-020 | Пневмоцилиндр PMA-12-020 Pemaks |  | 12
PMA-12-025 | Пневмоцилиндр PMA-12-025 Pemaks |  | 16
PMA-12-030 | Пневмоцилиндр PMA-12-030 Pemaks |  | 8
PMA-12-040 | Пневмоцилиндр PMA-12-040 Pemaks |  | 1
PMA-12-080 | Пневмоцилиндр PMA-12-080 Pemaks |  | 29
PMA-12-100 | Пневмоцилиндр PMA-12-100 Pemaks |  | 5
PMA-12-125 | Пневмоцилиндр PMA-12-125 Pemaks |  | 8
PMA-12-160 | Пневмоцилиндр PMA-12-160 Pemaks |  | 10
PMA-12-200 | Пневмоцилиндр PMA-12-200 Pemaks |  | 7
PMA-16-010 | Пневмоцилиндр PMA-16-010 Pemaks |  | 88
PMA-16-020 | Пневмоцилиндр PMA-16-020 Pemaks |  | 96
PMA-16-025 | Пневмоцилиндр PMA-16-025 Pemaks |  | 88
PMA-16-030 | Пневмоцилиндр PMA-16-030 Pemaks |  | 88
PMA-16-040 | Пневмоцилиндр PMA-16-040 Pemaks |  | 91
PMA-16-050 | Пневмоцилиндр PMA-16-050 Pemaks |  | 88
PMA-16-080 | Пневмоцилиндр PMA-16-080 Pemaks |  | 88
PMA-16-100 | Пневмоцилиндр PMA-16-100 Pemaks |  | 94
PMA-16-125 | Пневмоцилиндр PMA-16-125 Pemaks |  | 88
PMA-16-150 | Пневмоцилиндр PMA-16-150 Pemaks |  | 88
PMA-16-160 | Пневмоцилиндр PMA-16-160 Pemaks |  | 93
PMA-16-200 | Пневмоцилиндр PMA-16-200 Pemaks |  | 94
PMA-16-250 | Пневмоцилиндр PMA-16-250 Pemaks |  | 88
PMA-16-320 | Пневмоцилиндр PMA-16-320 Pemaks |  | 75
PMA-16-400 | Пневмоцилиндр PMA-16-400 Pemaks |  | 61
PMA-16-500 | Пневмоцилиндр PMA-16-500 Pemaks |  | 50
PMA-20-010 | Пневмоцилиндр PMA-20-010 Pemaks |  | 56
PMA-20-020 | Пневмоцилиндр PMA-20-020 Pemaks |  | 56
PMA-20-025 | Пневмоцилиндр PMA-20-025 Pemaks |  | 55
PMA-20-030 | Пневмоцилиндр PMA-20-030 Pemaks |  | 63
PMA-20-040 | Пневмоцилиндр PMA-20-040 Pemaks |  | 55
PMA-20-050 | Пневмоцилиндр PMA-20-050 Pemaks |  | 60
PMA-20-080 | Пневмоцилиндр PMA-20-080 Pemaks |  | 78
PMA-20-100 | Пневмоцилиндр PMA-20-100 Pemaks |  | 86
PMA-20-125 | Пневмоцилиндр PMA-20-125 Pemaks |  | 75
PMA-20-150 | Пневмоцилиндр PMA-20-150 Pemaks |  | 61
PMA-20-160 | Пневмоцилиндр PMA-20-160 Pemaks |  | 57
PMA-20-200 | Пневмоцилиндр PMA-20-200 Pemaks |  | 74
PMA-20-250 | Пневмоцилиндр PMA-20-250 Pemaks |  | 55
PMA-20-320 | Пневмоцилиндр PMA-20-320 Pemaks |  | 55
PMA-20-400 | Пневмоцилиндр PMA-20-400 Pemaks |  | 45
PMA-20-500 | Пневмоцилиндр PMA-20-500 Pemaks |  | 36
PMA-25-010 | Пневмоцилиндр PMA-25-010 Pemaks |  | 254
PMA-25-015 | Пневмоцилиндр PMA-25-015 Pemaks |  | 254
PMA-25-020 | Пневмоцилиндр PMA-25-020 Pemaks |  | 259
PMA-25-025 | Пневмоцилиндр PMA-25-025 Pemaks |  | 254
PMA-25-030 | Пневмоцилиндр PMA-25-030 Pemaks |  | 254
PMA-25-040 | Пневмоцилиндр PMA-25-040 Pemaks |  | 254
PMA-25-050 | Пневмоцилиндр PMA-25-050 Pemaks |  | 254
PMA-25-060 | Пневмоцилиндр PMA-25-060 Pemaks |  | 254
PMA-25-070 | Пневмоцилиндр PMA-25-070 Pemaks |  | 259
PMA-25-080 | Пневмоцилиндр PMA-25-080 Pemaks |  | 254
PMA-25-100 | Пневмоцилиндр PMA-25-100 Pemaks |  | 254
PMA-25-125 | Пневмоцилиндр PMA-25-125 Pemaks |  | 254
PMA-25-160 | Пневмоцилиндр PMA-25-160 Pemaks |  | 254
PMA-25-200 | Пневмоцилиндр PMA-25-200 Pemaks |  | 260
PMA-25-250 | Пневмоцилиндр PMA-25-250 Pemaks |  | 241
PMA-25-300 | Пневмоцилиндр PMA-25-300 Pemaks |  | 210
PMA-25-320 | Пневмоцилиндр PMA-25-320 Pemaks |  | 200
PMA-25-400 | Пневмоцилиндр PMA-25-400 Pemaks |  | 167
PMA-25-500 | Пневмоцилиндр PMA-25-500 Pemaks |  | 136
PMA-8-010 | Пневмоцилиндр PMA-8-010 Pemaks |  | 7
PMA-8-025 | Пневмоцилиндр PMA-8-025 Pemaks |  | 7
PMA-8-040 | Пневмоцилиндр PMA-8-040 Pemaks |  | 4
PMA-8-050 | Пневмоцилиндр PMA-8-050 Pemaks |  | 9
PMA-8-080 | Пневмоцилиндр PMA-8-080 Pemaks |  | 11
PMA-8-100 | Пневмоцилиндр PMA-8-100 Pemaks |  | 10
PSTA-125-025 | Пневмоцилиндр PSTA-125-025 Pemaks |  | 13
PSTA-125-050 | Пневмоцилиндр PSTA-125-050 Pemaks |  | 11
PSTA-125-080 | Пневмоцилиндр PSTA-125-080 Pemaks |  | 9
PSTA-125-100 | Пневмоцилиндр PSTA-125-100 Pemaks |  | 8
PSTA-125-1000 | Пневмоцилиндр PSTA-125-1000 Pemaks |  | 1
PSTA-125-125 | Пневмоцилиндр PSTA-125-125 Pemaks |  | 7
PSTA-125-160 | Пневмоцилиндр PSTA-125-160 Pemaks |  | 6
PSTA-125-200 | Пневмоцилиндр PSTA-125-200 Pemaks |  | 6
PSTA-125-250 | Пневмоцилиндр PSTA-125-250 Pemaks |  | 5
PSTA-125-300 | Пневмоцилиндр PSTA-125-300 Pemaks |  | 4
PSTA-125-320 | Пневмоцилиндр PSTA-125-320 Pemaks |  | 4
PSTA-125-350 | Пневмоцилиндр PSTA-125-350 Pemaks |  | 4
PSTA-125-400 | Пневмоцилиндр PSTA-125-400 Pemaks |  | 3
PSTA-125-450 | Пневмоцилиндр PSTA-125-450 Pemaks |  | 3
PSTA-125-500 | Пневмоцилиндр PSTA-125-500 Pemaks |  | 3
PSTA-125-600 | Пневмоцилиндр PSTA-125-600 Pemaks |  | 2
PSTA-125-700 | Пневмоцилиндр PSTA-125-700 Pemaks |  | 2
PSTA-125-800 | Пневмоцилиндр PSTA-125-800 Pemaks |  | 2
PSTA-125-900 | Пневмоцилиндр PSTA-125-900 Pemaks |  | 1
PSTA-32-025 | Пневмоцилиндр PSTA-32-025 Pemaks |  | 21
PSTA-32-050 | Пневмоцилиндр PSTA-32-050 Pemaks |  | 17
PSTA-32-080 | Пневмоцилиндр PSTA-32-080 Pemaks |  | 13
PSTA-32-100 | Пневмоцилиндр PSTA-32-100 Pemaks |  | 12
PSTA-32-1000 | Пневмоцилиндр PSTA-32-1000 Pemaks |  | 1
PSTA-32-125 | Пневмоцилиндр PSTA-32-125 Pemaks |  | 10
PSTA-32-160 | Пневмоцилиндр PSTA-32-160 Pemaks |  | 9
PSTA-32-200 | Пневмоцилиндр PSTA-32-200 Pemaks |  | 7
PSTA-32-250 | Пневмоцилиндр PSTA-32-250 Pemaks |  | 6
PSTA-32-300 | Пневмоцилиндр PSTA-32-300 Pemaks |  | 5
PSTA-32-320 | Пневмоцилиндр PSTA-32-320 Pemaks |  | 5
PSTA-32-350 | Пневмоцилиндр PSTA-32-350 Pemaks |  | 4
PSTA-32-400 | Пневмоцилиндр PSTA-32-400 Pemaks |  | 4
PSTA-32-450 | Пневмоцилиндр PSTA-32-450 Pemaks |  | 3
PSTA-32-500 | Пневмоцилиндр PSTA-32-500 Pemaks |  | 3
PSTA-32-600 | Пневмоцилиндр PSTA-32-600 Pemaks |  | 3
PSTA-32-700 | Пневмоцилиндр PSTA-32-700 Pemaks |  | 2
PSTA-32-800 | Пневмоцилиндр PSTA-32-800 Pemaks |  | 2
PSTA-32-900 | Пневмоцилиндр PSTA-32-900 Pemaks |  | 2
PSTA-40-025 | Пневмоцилиндр PSTA-40-025 Pemaks |  | 19
PSTA-40-050 | Пневмоцилиндр PSTA-40-050 Pemaks |  | 15
PSTA-40-080 | Пневмоцилиндр PSTA-40-080 Pemaks |  | 12
PSTA-40-100 | Пневмоцилиндр PSTA-40-100 Pemaks |  | 11
PSTA-40-1000 | Пневмоцилиндр PSTA-40-1000 Pemaks |  | 1
PSTA-40-125 | Пневмоцилиндр PSTA-40-125 Pemaks |  | 10
PSTA-40-160 | Пневмоцилиндр PSTA-40-160 Pemaks |  | 8
PSTA-40-200 | Пневмоцилиндр PSTA-40-200 Pemaks |  | 7
PSTA-40-250 | Пневмоцилиндр PSTA-40-250 Pemaks |  | 6
PSTA-40-300 | Пневмоцилиндр PSTA-40-300 Pemaks |  | 5
PSTA-40-320 | Пневмоцилиндр PSTA-40-320 Pemaks |  | 5
PSTA-40-350 | Пневмоцилиндр PSTA-40-350 Pemaks |  | 4
PSTA-40-400 | Пневмоцилиндр PSTA-40-400 Pemaks |  | 4
PSTA-40-450 | Пневмоцилиндр PSTA-40-450 Pemaks |  | 3
PSTA-40-500 | Пневмоцилиндр PSTA-40-500 Pemaks |  | 3
PSTA-40-600 | Пневмоцилиндр PSTA-40-600 Pemaks |  | 3
PSTA-40-700 | Пневмоцилиндр PSTA-40-700 Pemaks |  | 2
PSTA-40-800 | Пневмоцилиндр PSTA-40-800 Pemaks |  | 2
PSTA-40-900 | Пневмоцилиндр PSTA-40-900 Pemaks |  | 2
PSTA-50-025 | Пневмоцилиндр PSTA-50-025 Pemaks |  | 23
PSTA-50-050 | Пневмоцилиндр PSTA-50-050 Pemaks |  | 23
PSTA-50-080 | Пневмоцилиндр PSTA-50-080 Pemaks |  | 23
PSTA-50-100 | Пневмоцилиндр PSTA-50-100 Pemaks |  | 23
PSTA-50-1000 | Пневмоцилиндр PSTA-50-1000 Pemaks |  | 4
PSTA-50-125 | Пневмоцилиндр PSTA-50-125 Pemaks |  | 21
PSTA-50-160 | Пневмоцилиндр PSTA-50-160 Pemaks |  | 18
PSTA-50-200 | Пневмоцилиндр PSTA-50-200 Pemaks |  | 15
PSTA-50-250 | Пневмоцилиндр PSTA-50-250 Pemaks |  | 13
PSTA-50-300 | Пневмоцилиндр PSTA-50-300 Pemaks |  | 11
PSTA-50-320 | Пневмоцилиндр PSTA-50-320 Pemaks |  | 10
PSTA-50-350 | Пневмоцилиндр PSTA-50-350 Pemaks |  | 10
PSTA-50-400 | Пневмоцилиндр PSTA-50-400 Pemaks |  | 9
PSTA-50-450 | Пневмоцилиндр PSTA-50-450 Pemaks |  | 8
PSTA-50-500 | Пневмоцилиндр PSTA-50-500 Pemaks |  | 7
PSTA-50-700 | Пневмоцилиндр PSTA-50-700 Pemaks |  | 5
PSTA-50-800 | Пневмоцилиндр PSTA-50-800 Pemaks |  | 4
PSTA-50-900 | Пневмоцилиндр PSTA-50-900 Pemaks |  | 4
PSTA-63-025 | Пневмоцилиндр PSTA-63-025 Pemaks |  | 22
PSTA-63-050 | Пневмоцилиндр PSTA-63-050 Pemaks |  | 22
PSTA-63-080 | Пневмоцилиндр PSTA-63-080 Pemaks |  | 22
PSTA-63-100 | Пневмоцилиндр PSTA-63-100 Pemaks |  | 22
PSTA-63-1000 | Пневмоцилиндр PSTA-63-1000 Pemaks |  | 3
PSTA-63-125 | Пневмоцилиндр PSTA-63-125 Pemaks |  | 19
PSTA-63-160 | Пневмоцилиндр PSTA-63-160 Pemaks |  | 17
PSTA-63-200 | Пневмоцилиндр PSTA-63-200 Pemaks |  | 14
PSTA-63-250 | Пневмоцилиндр PSTA-63-250 Pemaks |  | 12
PSTA-63-300 | Пневмоцилиндр PSTA-63-300 Pemaks |  | 11
PSTA-63-320 | Пневмоцилиндр PSTA-63-320 Pemaks |  | 11
PSTA-63-350 | Пневмоцилиндр PSTA-63-350 Pemaks |  | 9
PSTA-63-400 | Пневмоцилиндр PSTA-63-400 Pemaks |  | 8
PSTA-63-450 | Пневмоцилиндр PSTA-63-450 Pemaks |  | 7
PSTA-63-500 | Пневмоцилиндр PSTA-63-500 Pemaks |  | 7
PSTA-63-700 | Пневмоцилиндр PSTA-63-700 Pemaks |  | 5
PSTA-63-800 | Пневмоцилиндр PSTA-63-800 Pemaks |  | 4
PSTA-63-900 | Пневмоцилиндр PSTA-63-900 Pemaks |  | 4
PSTA-80-025 | Пневмоцилиндр PSTA-80-025 Pemaks |  | 9
PSTA-80-050 | Пневмоцилиндр PSTA-80-050 Pemaks |  | 9
PSTA-80-080 | Пневмоцилиндр PSTA-80-080 Pemaks |  | 9
PSTA-80-100 | Пневмоцилиндр PSTA-80-100 Pemaks |  | 9
PSTA-80-1000 | Пневмоцилиндр PSTA-80-1000 Pemaks |  | 1
PSTA-80-125 | Пневмоцилиндр PSTA-80-125 Pemaks |  | 9
PSTA-80-160 | Пневмоцилиндр PSTA-80-160 Pemaks |  | 8
PSTA-80-200 | Пневмоцилиндр PSTA-80-200 Pemaks |  | 7
PSTA-80-250 | Пневмоцилиндр PSTA-80-250 Pemaks |  | 6
PSTA-80-300 | Пневмоцилиндр PSTA-80-300 Pemaks |  | 5
PSTA-80-320 | Пневмоцилиндр PSTA-80-320 Pemaks |  | 5
PSTA-80-350 | Пневмоцилиндр PSTA-80-350 Pemaks |  | 4
PSTA-80-400 | Пневмоцилиндр PSTA-80-400 Pemaks |  | 4
PSTA-80-450 | Пневмоцилиндр PSTA-80-450 Pemaks |  | 3
PSTA-80-500 | Пневмоцилиндр PSTA-80-500 Pemaks |  | 3
PSTA-80-600 | Пневмоцилиндр PSTA-80-600 Pemaks |  | 3
PSTA-80-700 | Пневмоцилиндр PSTA-80-700 Pemaks |  | 2
PSTA-80-800 | Пневмоцилиндр PSTA-80-800 Pemaks |  | 2
PSTA-80-900 | Пневмоцилиндр PSTA-80-900 Pemaks |  | 2
PMB-125-160 | Пневмоцилиндр PMB-125-160 Pemaks |  | 1
DMCA-100-020 | Пневмоцилиндр DMCA-100-020 Pemaks |  | 48
DMCA-100-025 | Пневмоцилиндр DMCA-100-025 Pemaks |  | 118
DMCA-100-030 | Пневмоцилиндр DMCA-100-030 Pemaks |  | 118
DMCA-100-040 | Пневмоцилиндр DMCA-100-040 Pemaks |  | 118
DMCA-100-050 | Пневмоцилиндр DMCA-100-050 Pemaks |  | 118
DMCA-100-060 | Пневмоцилиндр DMCA-100-060 Pemaks |  | 118
DMCA-100-080 | Пневмоцилиндр DMCA-100-080 Pemaks |  | 118
DMCA-100-100 | Пневмоцилиндр DMCA-100-100 Pemaks |  | 118
DMCA-100-1000 | Пневмоцилиндр DMCA-100-1000 Pemaks |  | 41
DMCA-100-125 | Пневмоцилиндр DMCA-100-125 Pemaks |  | 118
DMCA-100-150 | Пневмоцилиндр DMCA-100-150 Pemaks |  | 118
DMCA-100-160 | Пневмоцилиндр DMCA-100-160 Pemaks |  | 118
DMCA-100-200 | Пневмоцилиндр DMCA-100-200 Pemaks |  | 118
DMCA-100-250 | Пневмоцилиндр DMCA-100-250 Pemaks |  | 118
DMCA-100-300 | Пневмоцилиндр DMCA-100-300 Pemaks |  | 118
DMCA-100-320 | Пневмоцилиндр DMCA-100-320 Pemaks |  | 115
DMCA-100-350 | Пневмоцилиндр DMCA-100-350 Pemaks |  | 107
DMCA-100-400 | Пневмоцилиндр DMCA-100-400 Pemaks |  | 95
DMCA-100-450 | Пневмоцилиндр DMCA-100-450 Pemaks |  | 86
DMCA-100-500 | Пневмоцилиндр DMCA-100-500 Pemaks |  | 78
DMCA-100-600 | Пневмоцилиндр DMCA-100-600 Pemaks |  | 66
DMCA-100-700 | Пневмоцилиндр DMCA-100-700 Pemaks |  | 58
DMCA-100-800 | Пневмоцилиндр DMCA-100-800 Pemaks |  | 51
DMCA-100-900 | Пневмоцилиндр DMCA-100-900 Pemaks |  | 46
DMCA-32-025 | Пневмоцилиндр DMCA-32-025 Pemaks |  | 281
DMCA-32-030 | Пневмоцилиндр DMCA-32-030 Pemaks |  | 281
DMCA-32-040 | Пневмоцилиндр DMCA-32-040 Pemaks |  | 281
DMCA-32-050 | Пневмоцилиндр DMCA-32-050 Pemaks |  | 281
DMCA-32-060 | Пневмоцилиндр DMCA-32-060 Pemaks |  | 280
DMCA-32-080 | Пневмоцилиндр DMCA-32-080 Pemaks |  | 278
DMCA-32-100 | Пневмоцилиндр DMCA-32-100 Pemaks |  | 254
DMCA-32-1000 | Пневмоцилиндр DMCA-32-1000 Pemaks |  | 44
DMCA-32-125 | Пневмоцилиндр DMCA-32-125 Pemaks |  | 214
DMCA-32-150 | Пневмоцилиндр DMCA-32-150 Pemaks |  | 196
DMCA-32-160 | Пневмоцилиндр DMCA-32-160 Pemaks |  | 185
DMCA-32-200 | Пневмоцилиндр DMCA-32-200 Pemaks |  | 160
DMCA-32-250 | Пневмоцилиндр DMCA-32-250 Pemaks |  | 141
DMCA-32-300 | Пневмоцилиндр DMCA-32-300 Pemaks |  | 130
DMCA-32-320 | Пневмоцилиндр DMCA-32-320 Pemaks |  | 137
DMCA-32-350 | Пневмоцилиндр DMCA-32-350 Pemaks |  | 135
DMCA-32-400 | Пневмоцилиндр DMCA-32-400 Pemaks |  | 115
DMCA-32-450 | Пневмоцилиндр DMCA-32-450 Pemaks |  | 87
DMCA-32-500 | Пневмоцилиндр DMCA-32-500 Pemaks |  | 82
DMCA-32-600 | Пневмоцилиндр DMCA-32-600 Pemaks |  | 69
DMCA-32-700 | Пневмоцилиндр DMCA-32-700 Pemaks |  | 60
DMCA-32-800 | Пневмоцилиндр DMCA-32-800 Pemaks |  | 54
DMCA-32-900 | Пневмоцилиндр DMCA-32-900 Pemaks |  | 49
DMCA-40-020 | Пневмоцилиндр DMCA-40-020 Pemaks |  | 14
DMCA-40-025 | Пневмоцилиндр DMCA-40-025 Pemaks |  | 11
DMCA-40-030 | Пневмоцилиндр DMCA-40-030 Pemaks |  | 11
DMCA-40-040 | Пневмоцилиндр DMCA-40-040 Pemaks |  | 9
DMCA-40-050 | Пневмоцилиндр DMCA-40-050 Pemaks |  | 9
DMCA-40-060 | Пневмоцилиндр DMCA-40-060 Pemaks |  | 8
DMCA-40-080 | Пневмоцилиндр DMCA-40-080 Pemaks |  | 7
DMCA-40-100 | Пневмоцилиндр DMCA-40-100 Pemaks |  | 6
DMCA-40-125 | Пневмоцилиндр DMCA-40-125 Pemaks |  | 5
DMCA-40-150 | Пневмоцилиндр DMCA-40-150 Pemaks |  | 4
DMCA-40-160 | Пневмоцилиндр DMCA-40-160 Pemaks |  | 4
DMCA-40-200 | Пневмоцилиндр DMCA-40-200 Pemaks |  | 3
DMCA-40-250 | Пневмоцилиндр DMCA-40-250 Pemaks |  | 3
DMCA-40-300 | Пневмоцилиндр DMCA-40-300 Pemaks |  | 2
DMCA-40-320 | Пневмоцилиндр DMCA-40-320 Pemaks |  | 2
DMCA-40-350 | Пневмоцилиндр DMCA-40-350 Pemaks |  | 2
DMCA-40-400 | Пневмоцилиндр DMCA-40-400 Pemaks |  | 2
DMCA-40-450 | Пневмоцилиндр DMCA-40-450 Pemaks |  | 1
DMCA-40-500 | Пневмоцилиндр DMCA-40-500 Pemaks |  | 1
DMCA-40-600 | Пневмоцилиндр DMCA-40-600 Pemaks |  | 1
DMCA-40-700 | Пневмоцилиндр DMCA-40-700 Pemaks |  | 1
DMCA-40-800 | Пневмоцилиндр DMCA-40-800 Pemaks |  | 1
DMCA-40-900 | Пневмоцилиндр DMCA-40-900 Pemaks |  | 1
DMCA-50-025 | Пневмоцилиндр DMCA-50-025 Pemaks |  | 423
DMCA-50-020 | Пневмоцилиндр DMCA-50-025 Pemaks |  | 19
DMCA-50-040 | Пневмоцилиндр DMCA-50-040 Pemaks |  | 423
DMCA-50-060 | Пневмоцилиндр DMCA-50-050 Pemaks |  | 418
DMCA-50-050 | Пневмоцилиндр DMCA-50-050 Pemaks |  | 423
DMCA-50-030 | Пневмоцилиндр DMCA-50-050 Pemaks |  | 423
DMCA-50-080 | Пневмоцилиндр DMCA-50-080 Pemaks |  | 392
DMCA-50-100 | Пневмоцилиндр DMCA-50-100 Pemaks |  | 379
DMCA-50-1000 | Пневмоцилиндр DMCA-50-1000 Pemaks |  | 84
DMCA-50-125 | Пневмоцилиндр DMCA-50-125 Pemaks |  | 335
DMCA-50-150 | Пневмоцилиндр DMCA-50-150 Pemaks |  | 311
DMCA-50-160 | Пневмоцилиндр DMCA-50-160 Pemaks |  | 293
DMCA-50-200 | Пневмоцилиндр DMCA-50-200 Pemaks |  | 269
DMCA-50-250 | Пневмоцилиндр DMCA-50-250 Pemaks |  | 235
DMCA-50-300 | Пневмоцилиндр DMCA-50-300 Pemaks |  | 211
DMCA-50-320 | Пневмоцилиндр DMCA-50-320 Pemaks |  | 216
DMCA-50-350 | Пневмоцилиндр DMCA-50-350 Pemaks |  | 174
DMCA-50-400 | Пневмоцилиндр DMCA-50-400 Pemaks |  | 168
DMCA-50-450 | Пневмоцилиндр DMCA-50-450 Pemaks |  | 172
DMCA-50-500 | Пневмоцилиндр DMCA-50-500 Pemaks |  | 135
DMCA-50-700 | Пневмоцилиндр DMCA-50-700 Pemaks |  | 103
DMCA-50-800 | Пневмоцилиндр DMCA-50-800 Pemaks |  | 102
DMCA-50-900 | Пневмоцилиндр DMCA-50-900 Pemaks |  | 84
DMCA-63-020 | Пневмоцилиндр DMCA-63-020 Pemaks |  | 38
DMCA-63-025 | Пневмоцилиндр DMCA-63-025 Pemaks |  | 193
DMCA-63-030 | Пневмоцилиндр DMCA-63-030 Pemaks |  | 193
DMCA-63-040 | Пневмоцилиндр DMCA-63-040 Pemaks |  | 193
DMCA-63-050 | Пневмоцилиндр DMCA-63-050 Pemaks |  | 193
DMCA-63-060 | Пневмоцилиндр DMCA-63-060 Pemaks |  | 193
DMCA-63-070 | Пневмоцилиндр DMCA-63-070 Pemaks |  | 193
DMCA-63-080 | Пневмоцилиндр DMCA-63-080 Pemaks |  | 193
DMCA-63-100 | Пневмоцилиндр DMCA-63-100 Pemaks |  | 193
DMCA-63-1000 | Пневмоцилиндр DMCA-63-1000 Pemaks |  | 48
DMCA-63-125 | Пневмоцилиндр DMCA-63-125 Pemaks |  | 193
DMCA-63-150 | Пневмоцилиндр DMCA-63-150 Pemaks |  | 193
DMCA-63-160 | Пневмоцилиндр DMCA-63-160 Pemaks |  | 193
DMCA-63-200 | Пневмоцилиндр DMCA-63-200 Pemaks |  | 193
DMCA-63-250 | Пневмоцилиндр DMCA-63-250 Pemaks |  | 167
DMCA-63-300 | Пневмоцилиндр DMCA-63-300 Pemaks |  | 143
DMCA-63-320 | Пневмоцилиндр DMCA-63-320 Pemaks |  | 136
DMCA-63-350 | Пневмоцилиндр DMCA-63-350 Pemaks |  | 126
DMCA-63-400 | Пневмоцилиндр DMCA-63-400 Pemaks |  | 112
DMCA-63-450 | Пневмоцилиндр DMCA-63-450 Pemaks |  | 101
DMCA-63-500 | Пневмоцилиндр DMCA-63-500 Pemaks |  | 92
DMCA-63-700 | Пневмоцилиндр DMCA-63-700 Pemaks |  | 67
DMCA-63-800 | Пневмоцилиндр DMCA-63-800 Pemaks |  | 59
DMCA-63-900 | Пневмоцилиндр DMCA-63-900 Pemaks |  | 53
DMCA-80-020 | Пневмоцилиндр DMCA-80-020 Pemaks |  | 45
DMCA-80-025 | Пневмоцилиндр DMCA-80-025 Pemaks |  | 190
DMCA-80-030 | Пневмоцилиндр DMCA-80-030 Pemaks |  | 190
DMCA-80-040 | Пневмоцилиндр DMCA-80-040 Pemaks |  | 190
DMCA-80-050 | Пневмоцилиндр DMCA-80-050 Pemaks |  | 190
DMCA-80-060 | Пневмоцилиндр DMCA-80-060 Pemaks |  | 190
DMCA-80-080 | Пневмоцилиндр DMCA-80-080 Pemaks |  | 190
DMCA-80-100 | Пневмоцилиндр DMCA-80-100 Pemaks |  | 190
DMCA-80-1000 | Пневмоцилиндр DMCA-80-1000 Pemaks |  | 55
DMCA-80-125 | Пневмоцилиндр DMCA-80-125 Pemaks |  | 190
DMCA-80-150 | Пневмоцилиндр DMCA-80-150 Pemaks |  | 190
DMCA-80-160 | Пневмоцилиндр DMCA-80-160 Pemaks |  | 190
DMCA-80-200 | Пневмоцилиндр DMCA-80-200 Pemaks |  | 183
DMCA-80-250 | Пневмоцилиндр DMCA-80-250 Pemaks |  | 164
DMCA-80-300 | Пневмоцилиндр DMCA-80-300 Pemaks |  | 157
DMCA-80-320 | Пневмоцилиндр DMCA-80-320 Pemaks |  | 156
DMCA-80-350 | Пневмоцилиндр DMCA-80-350 Pemaks |  | 149
DMCA-80-400 | Пневмоцилиндр DMCA-80-400 Pemaks |  | 133
DMCA-80-450 | Пневмоцилиндр DMCA-80-450 Pemaks |  | 120
DMCA-80-500 | Пневмоцилиндр DMCA-80-500 Pemaks |  | 109
DMCA-80-600 | Пневмоцилиндр DMCA-80-600 Pemaks |  | 83
DMCA-80-700 | Пневмоцилиндр DMCA-80-700 Pemaks |  | 74
DMCA-80-800 | Пневмоцилиндр DMCA-80-800 Pemaks |  | 66
DMCA-80-900 | Пневмоцилиндр DMCA-80-900 Pemaks |  | 60
DMCEA-100-020 | Пневмоцилиндр DMCEA-100-020 Pemaks |  | 10
DMCEA-100-025 | Пневмоцилиндр DMCEA-100-025 Pemaks |  | 118
DMCEA-100-030 | Пневмоцилиндр DMCEA-100-030 Pemaks |  | 118
DMCEA-100-040 | Пневмоцилиндр DMCEA-100-040 Pemaks |  | 118
DMCEA-100-050 | Пневмоцилиндр DMCEA-100-050 Pemaks |  | 118
DMCEA-100-060 | Пневмоцилиндр DMCEA-100-060 Pemaks |  | 118
DMCEA-100-080 | Пневмоцилиндр DMCEA-100-080 Pemaks |  | 118
DMCEA-100-100 | Пневмоцилиндр DMCEA-100-100 Pemaks |  | 118
DMCEA-100-1000 | Пневмоцилиндр DMCEA-100-1000 Pemaks |  | 41
DMCEA-100-125 | Пневмоцилиндр DMCEA-100-125 Pemaks |  | 118
DMCEA-100-150 | Пневмоцилиндр DMCEA-100-150 Pemaks |  | 118
DMCEA-100-160 | Пневмоцилиндр DMCEA-100-160 Pemaks |  | 118
DMCEA-100-200 | Пневмоцилиндр DMCEA-100-200 Pemaks |  | 118
DMCEA-100-250 | Пневмоцилиндр DMCEA-100-250 Pemaks |  | 118
DMCEA-100-300 | Пневмоцилиндр DMCEA-100-300 Pemaks |  | 118
DMCEA-100-320 | Пневмоцилиндр DMCEA-100-320 Pemaks |  | 115
DMCEA-100-350 | Пневмоцилиндр DMCEA-100-350 Pemaks |  | 107
DMCEA-100-400 | Пневмоцилиндр DMCEA-100-400 Pemaks |  | 95
DMCEA-100-450 | Пневмоцилиндр DMCEA-100-450 Pemaks |  | 86
DMCEA-100-500 | Пневмоцилиндр DMCEA-100-500 Pemaks |  | 78
DMCEA-100-600 | Пневмоцилиндр DMCEA-100-600 Pemaks |  | 66
DMCEA-100-700 | Пневмоцилиндр DMCEA-100-700 Pemaks |  | 58
DMCEA-100-800 | Пневмоцилиндр DMCEA-100-800 Pemaks |  | 51
DMCEA-100-900 | Пневмоцилиндр DMCEA-100-900 Pemaks |  | 46
DMCEA-32-020 | Пневмоцилиндр DMCEA-32-020 Pemaks |  | 10
DMCEA-32-025 | Пневмоцилиндр DMCEA-32-025 Pemaks |  | 281
DMCEA-32-040 | Пневмоцилиндр DMCEA-32-030 Pemaks |  | 281
DMCEA-32-030 | Пневмоцилиндр DMCEA-32-040 Pemaks |  | 281
DMCEA-32-050 | Пневмоцилиндр DMCEA-32-050 Pemaks |  | 281
DMCEA-32-060 | Пневмоцилиндр DMCEA-32-060 Pemaks |  | 281
DMCEA-32-080 | Пневмоцилиндр DMCEA-32-080 Pemaks |  | 281
DMCEA-32-100 | Пневмоцилиндр DMCEA-32-100 Pemaks |  | 281
DMCEA-32-1000 | Пневмоцилиндр DMCEA-32-1000 Pemaks |  | 77
DMCEA-32-125 | Пневмоцилиндр DMCEA-32-125 Pemaks |  | 281
DMCEA-32-150 | Пневмоцилиндр DMCEA-32-150 Pemaks |  | 281
DMCEA-32-160 | Пневмоцилиндр DMCEA-32-160 Pemaks |  | 281
DMCEA-32-200 | Пневмоцилиндр DMCEA-32-200 Pemaks |  | 267
DMCEA-32-250 | Пневмоцилиндр DMCEA-32-250 Pemaks |  | 231
DMCEA-32-300 | Пневмоцилиндр DMCEA-32-300 Pemaks |  | 211
DMCEA-32-320 | Пневмоцилиндр DMCEA-32-320 Pemaks |  | 205
DMCEA-32-350 | Пневмоцилиндр DMCEA-32-350 Pemaks |  | 193
DMCEA-32-400 | Пневмоцилиндр DMCEA-32-400 Pemaks |  | 166
DMCEA-32-450 | Пневмоцилиндр DMCEA-32-450 Pemaks |  | 151
DMCEA-32-500 | Пневмоцилиндр DMCEA-32-500 Pemaks |  | 139
DMCEA-32-600 | Пневмоцилиндр DMCEA-32-600 Pemaks |  | 120
DMCEA-32-700 | Пневмоцилиндр DMCEA-32-700 Pemaks |  | 105
DMCEA-32-800 | Пневмоцилиндр DMCEA-32-800 Pemaks |  | 94
DMCEA-32-900 | Пневмоцилиндр DMCEA-32-900 Pemaks |  | 85
DMCEA-40-020 | Пневмоцилиндр DMCEA-40-020 Pemaks |  | 10
DMCEA-40-040 | Пневмоцилиндр DMCEA-40-040 Pemaks |  | 8
DMCEA-40-060 | Пневмоцилиндр DMCEA-40-060 Pemaks |  | 2
DMCEA-40-125 | Пневмоцилиндр DMCEA-40-125 Pemaks |  | 3
DMCEA-40-150 | Пневмоцилиндр DMCEA-40-150 Pemaks |  | 4
DMCEA-40-250 | Пневмоцилиндр DMCEA-40-250 Pemaks |  | 3
DMCEA-40-300 | Пневмоцилиндр DMCEA-40-300 Pemaks |  | 2
DMCEA-40-320 | Пневмоцилиндр DMCEA-40-320 Pemaks |  | 2
DMCEA-40-350 | Пневмоцилиндр DMCEA-40-350 Pemaks |  | 2
DMCEA-40-500 | Пневмоцилиндр DMCEA-40-500 Pemaks |  | 1
DMCEA-50-020 | Пневмоцилиндр DMCEA-50-020 Pemaks |  | 8
DMCEA-50-025 | Пневмоцилиндр DMCEA-50-025 Pemaks |  | 383
DMCEA-50-030 | Пневмоцилиндр DMCEA-50-030 Pemaks |  | 371
DMCEA-50-040 | Пневмоцилиндр DMCEA-50-040 Pemaks |  | 350
DMCEA-50-050 | Пневмоцилиндр DMCEA-50-050 Pemaks |  | 330
DMCEA-50-060 | Пневмоцилиндр DMCEA-50-060 Pemaks |  | 315
DMCEA-50-080 | Пневмоцилиндр DMCEA-50-080 Pemaks |  | 294
DMCEA-50-100 | Пневмоцилиндр DMCEA-50-100 Pemaks |  | 266
DMCEA-50-1000 | Пневмоцилиндр DMCEA-50-1000 Pemaks |  | 59
DMCEA-50-125 | Пневмоцилиндр DMCEA-50-125 Pemaks |  | 243
DMCEA-50-150 | Пневмоцилиндр DMCEA-50-150 Pemaks |  | 228
DMCEA-50-160 | Пневмоцилиндр DMCEA-50-160 Pemaks |  | 217
DMCEA-50-200 | Пневмоцилиндр DMCEA-50-200 Pemaks |  | 192
DMCEA-50-250 | Пневмоцилиндр DMCEA-50-250 Pemaks |  | 169
DMCEA-50-300 | Пневмоцилиндр DMCEA-50-300 Pemaks |  | 150
DMCEA-50-320 | Пневмоцилиндр DMCEA-50-320 Pemaks |  | 154
DMCEA-50-350 | Пневмоцилиндр DMCEA-50-350 Pemaks |  | 136
DMCEA-50-400 | Пневмоцилиндр DMCEA-50-400 Pemaks |  | 123
DMCEA-50-450 | Пневмоцилиндр DMCEA-50-450 Pemaks |  | 119
DMCEA-50-500 | Пневмоцилиндр DMCEA-50-500 Pemaks |  | 105
DMCEA-50-600 | Пневмоцилиндр DMCEA-50-600 Pemaks |  | 91
DMCEA-50-700 | Пневмоцилиндр DMCEA-50-700 Pemaks |  | 80
DMCEA-50-800 | Пневмоцилиндр DMCEA-50-800 Pemaks |  | 72
DMCEA-50-900 | Пневмоцилиндр DMCEA-50-900 Pemaks |  | 65
DMCEA-63-020 | Пневмоцилиндр DMCEA-63-020 Pemaks |  | 10
DMCEA-63-025 | Пневмоцилиндр DMCEA-63-025 Pemaks |  | 193
DMCEA-63-030 | Пневмоцилиндр DMCEA-63-030 Pemaks |  | 193
DMCEA-63-040 | Пневмоцилиндр DMCEA-63-040 Pemaks |  | 193
DMCEA-63-050 | Пневмоцилиндр DMCEA-63-050 Pemaks |  | 193
DMCEA-63-060 | Пневмоцилиндр DMCEA-63-060 Pemaks |  | 193
DMCEA-63-070 | Пневмоцилиндр DMCEA-63-070 Pemaks |  | 193
DMCEA-63-080 | Пневмоцилиндр DMCEA-63-080 Pemaks |  | 193
DMCEA-63-100 | Пневмоцилиндр DMCEA-63-100 Pemaks |  | 193
DMCEA-63-1000 | Пневмоцилиндр DMCEA-63-1000 Pemaks |  | 48
DMCEA-63-125 | Пневмоцилиндр DMCEA-63-125 Pemaks |  | 193
DMCEA-63-150 | Пневмоцилиндр DMCEA-63-150 Pemaks |  | 193
DMCEA-63-160 | Пневмоцилиндр DMCEA-63-160 Pemaks |  | 193
DMCEA-63-200 | Пневмоцилиндр DMCEA-63-200 Pemaks |  | 189
DMCEA-63-250 | Пневмоцилиндр DMCEA-63-250 Pemaks |  | 166
DMCEA-63-300 | Пневмоцилиндр DMCEA-63-300 Pemaks |  | 143
DMCEA-63-320 | Пневмоцилиндр DMCEA-63-320 Pemaks |  | 136
DMCEA-63-350 | Пневмоцилиндр DMCEA-63-350 Pemaks |  | 126
DMCEA-63-400 | Пневмоцилиндр DMCEA-63-400 Pemaks |  | 112
DMCEA-63-450 | Пневмоцилиндр DMCEA-63-450 Pemaks |  | 101
DMCEA-63-500 | Пневмоцилиндр DMCEA-63-500 Pemaks |  | 92
DMCEA-63-600 | Пневмоцилиндр DMCEA-63-600 Pemaks |  | 78
DMCEA-63-700 | Пневмоцилиндр DMCEA-63-700 Pemaks |  | 67
DMCEA-63-800 | Пневмоцилиндр DMCEA-63-800 Pemaks |  | 59
DMCEA-63-900 | Пневмоцилиндр DMCEA-63-900 Pemaks |  | 53
DMCEA-80-020 | Пневмоцилиндр DMCEA-80-020 Pemaks |  | 10
DMCEA-80-025 | Пневмоцилиндр DMCEA-80-025 Pemaks |  | 190
DMCEA-80-030 | Пневмоцилиндр DMCEA-80-030 Pemaks |  | 190
DMCEA-80-040 | Пневмоцилиндр DMCEA-80-040 Pemaks |  | 190
DMCEA-80-050 | Пневмоцилиндр DMCEA-80-050 Pemaks |  | 190
DMCEA-80-060 | Пневмоцилиндр DMCEA-80-060 Pemaks |  | 190
DMCEA-80-080 | Пневмоцилиндр DMCEA-80-080 Pemaks |  | 190
DMCEA-80-100 | Пневмоцилиндр DMCEA-80-100 Pemaks |  | 190
DMCEA-80-1000 | Пневмоцилиндр DMCEA-80-1000 Pemaks |  | 57
DMCEA-80-125 | Пневмоцилиндр DMCEA-80-125 Pemaks |  | 190
DMCEA-80-150 | Пневмоцилиндр DMCEA-80-150 Pemaks |  | 190
DMCEA-80-160 | Пневмоцилиндр DMCEA-80-160 Pemaks |  | 190
DMCEA-80-200 | Пневмоцилиндр DMCEA-80-200 Pemaks |  | 188
DMCEA-80-250 | Пневмоцилиндр DMCEA-80-250 Pemaks |  | 161
DMCEA-80-300 | Пневмоцилиндр DMCEA-80-300 Pemaks |  | 145
DMCEA-80-320 | Пневмоцилиндр DMCEA-80-320 Pemaks |  | 142
DMCEA-80-350 | Пневмоцилиндр DMCEA-80-350 Pemaks |  | 132
DMCEA-80-400 | Пневмоцилиндр DMCEA-80-400 Pemaks |  | 120
DMCEA-80-450 | Пневмоцилиндр DMCEA-80-450 Pemaks |  | 118
DMCEA-80-500 | Пневмоцилиндр DMCEA-80-500 Pemaks |  | 109
DMCEA-80-600 | Пневмоцилиндр DMCEA-80-600 Pemaks |  | 90
DMCEA-80-700 | Пневмоцилиндр DMCEA-80-700 Pemaks |  | 80
DMCEA-80-800 | Пневмоцилиндр DMCEA-80-800 Pemaks |  | 71
DMCEA-80-900 | Пневмоцилиндр DMCEA-80-900 Pemaks |  | 63

## CHINT
Артикул | Наименование | Количество на складе | Количество на складе поставщика | Количество транзитных товаров
105540 | Дифференциальный автоматический выключатель CHINT NXBLE-63Y 1P+N 6А 30mA электронный тип AС, х-ка С, 4.5kA |  | 733 | 90
105548 | Дифференциальный автоматический выключатель CHINT NXBLE-63Y 1P+N 63А 30mA электронный тип AС, х-ка С, 4.5kA |  | 92 | 90
105547 | Дифференциальный автоматический выключатель CHINT NXBLE-63Y 1P+N 50А 30mA электронный тип AС, х-ка С, 4.5kA |  | 152
105546 | Дифференциальный автоматический выключатель CHINT NXBLE-63Y 1P+N 40А 30mA электронный тип AС, х-ка С, 4.5kA | 6 |  | 2520
105545 | Дифференциальный автоматический выключатель CHINT NXBLE-63Y 1P+N 32А 30mA электронный тип AС, х-ка С, 4.5kA | 6 | 1746 | 1530
105544 | Дифференциальный автоматический выключатель CHINT NXBLE-63Y 1P+N 25А 30mA электронный тип AС, х-ка С, 4.5kA | 6 | 6349 | 2340
105543 | Дифференциальный автоматический выключатель CHINT NXBLE-63Y 1P+N 20А 30mA электронный тип AС, х-ка С, 4.5kA | 6 | 4163 | 720
105542 | Дифференциальный автоматический выключатель CHINT NXBLE-63Y 1P+N 16А 30mA электронный тип AС, х-ка С, 4.5kA |  | 32888 | 15660
105541 | Дифференциальный автоматический выключатель CHINT NXBLE-63Y 1P+N 10А 30mA электронный тип AС, х-ка С, 4.5kA | 6 | 5886 | 1080
105526 | Дифференциальный автоматический выключатель CHINT NXBLE-63Y 1P+N 25А 10mA электронный тип AС, х-ка С, 4.5kA |  | 78 | 24
105524 | Дифференциальный автоматический выключатель CHINT NXBLE-63Y 1P+N 16А 10mA электронный тип AС, х-ка С, 4.5kA |  |  | 630
407007 | Предохранитель-выключатель-разъединитель CHINT NHRT40-630/3L с трехфазным отключением |  | 53 | 60
407011 | Предохранитель-выключатель-разъединитель CHINT NHRT40-630/3 с пофазным отключением |  |  | 24
407006 | Предохранитель-выключатель-разъединитель CHINT NHRT40-400/3L с трехфазным отключением |  |  | 50
407010 | Предохранитель-выключатель-разъединитель CHINT NHRT40-400/3 с пофазным отключением |  | 166
407005 | Предохранитель-выключатель-разъединитель CHINT NHRT40-250/3L с трехфазным отключением |  | 28
407009 | Предохранитель-выключатель-разъединитель CHINT NHRT40-250/3 с пофазным отключением |  | 10
407004 | Предохранитель-выключатель-разъединитель CHINT NHRT40-160/3L с трехфазным отключением |  | 44
393528 | Выключатель-разъединитель CHINT серии NH40-80/3 ,3P ,80А, стандартная рукоятка управления |  | 68 | 18
393267 | Выключатель-разъединитель CHINT серии NH40-630/3 ,3P ,630А, стандартная рукоятка управления |  | 219 | 130
393533 | Выключатель-разъединитель CHINT серии NH40-63/4 ,4P ,63А, стандартная рукоятка управления |  | 1
393527 | Выключатель-разъединитель CHINT серии NH40-63/3 ,3P ,63А, стандартная рукоятка управления |  | 195 | 18
393266 | Выключатель-разъединитель CHINT серии NH40-400/3 ,3P ,400А, стандартная рукоятка управления |  | 358 | 170
393475 | Выключатель-разъединитель CHINT серии NH40-40/3W ,3P ,40А, выносная рукоятка управления |  | 29
393526 | Выключатель-разъединитель CHINT серии NH40-40/3 ,3P ,40А, стандартная рукоятка управления |  | 72 | 36
393273 | Выключатель-разъединитель CHINT серии NH40-3150/3 ,3P ,3150А, стандартная рукоятка управления |  | 1 | 5
393265 | Выключатель-разъединитель CHINT серии NH40-315/3 ,3P ,315А, стандартная рукоятка управления |  | 24 | 28
393272 | Выключатель-разъединитель CHINT серии NH40-2500/3 ,3P ,2500А, стандартная рукоятка управления |  | 14 | 7
393264 | Выключатель-разъединитель CHINT серии NH40-250/3 ,3P ,250А, стандартная рукоятка управления |  | 301 | 208
393271 | Выключатель-разъединитель CHINT серии NH40-2000/3 ,3P ,2000А, стандартная рукоятка управления |  | 19 | 11
393263 | Выключатель-разъединитель CHINT серии NH40-200/3 ,3P ,200А, стандартная рукоятка управления |  | 19 | 64
393270 | Выключатель-разъединитель CHINT серии NH40-1600/3 ,3P ,1600А, стандартная рукоятка управления |  | 12 | 19
393262 | Выключатель-разъединитель CHINT серии NH40-160/3 ,3P ,160А, стандартная рукоятка управления |  |  | 352
393269 | Выключатель-разъединитель CHINT серии NH40-1250/3 ,3P ,1250А, стандартная рукоятка управления |  | 19 | 10
393261 | Выключатель-разъединитель CHINT серии NH40-125/3 ,3P ,125А, стандартная рукоятка управления |  | 152 | 32
393268 | Выключатель-разъединитель CHINT серии NH40-1000/3 ,3P ,1000А, стандартная рукоятка управления |  | 37 | 36
393529 | Выключатель-разъединитель CHINT серии NH40-100/3 ,3P ,100А, стандартная рукоятка управления |  | 197 | 108
324174 | Выключатель-разъединитель реверс. CHINT NF2-63/HHRIM32 I-0-II 3P 63А со ст. ручкой на DIN-рейку или монт. плату (R) |  | 94 | 40
324176 | Выключатель-разъединитель реверс. CHINT NF2-100/HHRIM32 I-0-II 3P 100А со ст. ручкой на DIN-рейку или монт. плату (R) |  |  | 22
324134 | Выключатель-разъединитель CHINT NF2-80/3HRY дверного монтажа, красно-желтая ручка (R) |  | 17 | 48
324136 | Выключатель-разъединитель CHINT NF2-80/3HBR дверного монтажа, черная ручка с замком (R) |  | 53
324137 | Выключатель-разъединитель CHINT NF2-80/3DORY выносная рукоятка упр. для установ. на дверь (R) |  | 181 | 80
324139 | Выключатель-разъединитель CHINT NF2-80/3DOBR выносная черная рукоятка с замком упр. для установ. на дверь (R) |  | 244
324162 | Выключатель-разъединитель CHINT NF2-80/3DIR 3P 80А со станд. ручкой на DIN-рейку или монтажную плату (R) |  | 71 | 36
324128 | Выключатель-разъединитель CHINT NF2-63/3HRY дверного монтажа, красно-желтая ручка (R) |  | 73 | 48
324130 | Выключатель-разъединитель CHINT NF2-63/3HBR дверного монтажа, черная ручка с замком (R) |  | 61 | 19
324131 | Выключатель-разъединитель CHINT NF2-63/3DORY выносная рукоятка упр. для установ. на дверь (R) |  | 82 | 20
324133 | Выключатель-разъединитель CHINT NF2-63/3DOBR выносная черная рукоятка с замком упр. для установ. на дверь (R) |  | 62
324160 | Выключатель-разъединитель CHINT NF2-63/3DIR 3P 63А со станд. ручкой на DIN-рейку или монтажную плату (R) |  | 240 | 180
324122 | Выключатель-разъединитель CHINT NF2-40/3HRY дверного монтажа, красно-желтая ручка (R) |  | 49 | 48
324124 | Выключатель-разъединитель CHINT NF2-40/3HBR дверного монтажа, черная ручка с замком (R) |  | 259 | 48
324125 | Выключатель-разъединитель CHINT NF2-40/3DORY выносная рукоятка упр. для установ. на дверь (R) |  | 26 | 96
324127 | Выключатель-разъединитель CHINT NF2-40/3DOBR выносная черная рукоятка с замком упр. для установ. на дверь (R) |  | 13 | 12
324158 | Выключатель-разъединитель CHINT NF2-40/3DIR 3P 40А со станд. ручкой на DIN-рейку или монтажную плату (R) |  | 255 | 180
324116 | Выключатель-разъединитель CHINT NF2-32/3HRY дверного монтажа, красно-желтая ручка (R) |  | 126
324118 | Выключатель-разъединитель CHINT NF2-32/3HBR дверного монтажа, черная ручка с замком (R) |  | 23 | 6
324119 | Выключатель-разъединитель CHINT NF2-32/3DORY выносная рукоятка упр. для установ. на дверь (R) |  | 27
324121 | Выключатель-разъединитель CHINT NF2-32/3DOBR выносная черная рукоятка с замком упр. для установ. на дверь (R) |  | 48
324156 | Выключатель-разъединитель CHINT NF2-32/3DIR 3P 32А со станд. ручкой на DIN-рейку или монтажную плату (R) |  | 59 | 28
324110 | Выключатель-разъединитель CHINT NF2-25/3HRY дверного монтажа, красно-желтая ручка (R) |  | 152 | 48
324112 | Выключатель-разъединитель CHINT NF2-25/3HBR дверного монтажа, черная ручка с замком (R) |  | 34 | 96
324113 | Выключатель-разъединитель CHINT NF2-25/3DORY выносная рукоятка упр. для установ. на дверь (R) |  | 82
324155 | Выключатель-разъединитель CHINT NF2-25/3DIR 3P 25А со станд. ручкой на DIN-рейку или монтажную плату (R) |  | 276 | 420
324146 | Выключатель-разъединитель CHINT NF2-125/3HRY дверного монтажа, красно-желтая ручка (R) |  |  | 20
324148 | Выключатель-разъединитель CHINT NF2-125/3HBR дверного монтажа, черная ручка с замком (R) |  | 5 | 20
324149 | Выключатель-разъединитель CHINT NF2-125/3DORY выносная рукоятка упр. для установ. на дверь (R) |  | 11 | 11
324151 | Выключатель-разъединитель CHINT NF2-125/3DOBR выносная черная рукоятка с замком упр. для установ. на дверь (R) |  | 183
324166 | Выключатель-разъединитель CHINT NF2-125/3DIR 3P 125А со станд. ручкой на DIN-рейку или монтажную плату (R) |  | 71 | 54
324140 | Выключатель-разъединитель CHINT NF2-100/3HRY дверного монтажа, красно-желтая ручка (R) |  | 9 | 11
324142 | Выключатель-разъединитель CHINT NF2-100/3HBR дверного монтажа, черная ручка с замком (R) |  | 39 | 20
324143 | Выключатель-разъединитель CHINT NF2-100/3DORY выносная рукоятка упр. для установ. на дверь (R) |  | 30 | 8
324145 | Выключатель-разъединитель CHINT NF2-100/3DOBR выносная черная рукоятка с замком упр. для установ. на дверь (R) |  | 171
324164 | Выключатель-разъединитель CHINT NF2-100/3DIR 3P 100А со станд. ручкой на DIN-рейку или монтажную плату (R) |  | 77 | 18
222722 | Контактор CHINT NC1-6511 65А 36В/АС3 1НО+1НЗ (R) |  | 7 | 3
222072 | Контактор CHINT NC1-3210 32А 42В/АС3 1НЗ 50Гц |  | 181
222514 | Контактор CHINT NC1-5011 50А 42В/АС3 1НО+1НЗ 50Гц |  |  | 16
221977 | Контактор CHINT NC1-3201 32А 42В/АС3 1НЗ 50Гц |  | 48 | 32
221886 | Контактор CHINT NC1-2510 25А 42В/АС3 1НО 50Гц |  | 146 | 32
221654 | Контактор CHINT NC1-2501 25А 42В/АС3 1НЗ 50Гц |  | 87 | 32
225564 | Контактор CHINT NC1-1810 18А 42В/АС3 1НО 50Гц |  | 325 | 50
221470 | Контактор CHINT NC1-1801 18А 42В/АС3 1НЗ 50Гц |  | 27 | 50
221148 | Контактор CHINT NC1-1201 12А 42В/АС3 1НЗ 50Гц |  | 95 | 21
221054 | Контактор CHINT NC1-0910 9А 42В 1НО 50Гц |  | 461 | 50
220822 | Контактор CHINT NC1-0901 9А 42В/АС3 1НЗ 50Гц |  | 60 | 50
223235 | Контактор CHINT NC1-9511Z 95А DC24В 1НО+1НЗ (R) |  | 4 | 28
223171 | Контактор CHINT NC1-9511 95А 400В/АС3 1НО+1НЗ 50Гц (R) |  | 75 | 24
223162 | Контактор CHINT NC1-9511 95А 24В/АС3 1НО+1НЗ 50Гц (R) |  | 11 | 12
223156 | Контактор CHINT NC1-9511 95А 230В/АС3 1НО+1НЗ 50Гц (R) | 1 | 1774 | 180
223117 | Контактор CHINT NC1-9508 95А 2НО+2НЗ 24В 50Гц (R) |  | 21
223027 | Контактор CHINT NC1-9504 95А 4P 230В 50Гц (R) |  | 21 | 12
223014 | Контактор CHINT NC1-8011Z 80А DC24В 1НО+1НЗ (R) |  | 53 | 56
223012 | Контактор CHINT NC1-8011Z 80А DC110В 1НО+1НЗ (R) |  | 2
222950 | Контактор CHINT NC1-8011 80А 400В/АС3 1НО+1НЗ 50Гц (R) |  | 46 | 12
222941 | Контактор CHINT NC1-8011 80А 24В/АС3 1НО+1НЗ 50Гц (R) |  | 17 | 4
222935 | Контактор CHINT NC1-8011 80А 230В/АС3 1НО+1НЗ 50Гц (R) |  | 744 | 12
222896 | Контактор CHINT NC1-8008 80А 2НО+2НЗ 24В 50Гц (R) |  | 5
222890 | Контактор CHINT NC1-8008 80А 2НО+2НЗ 230В 50Гц (R) |  |  | 12
222806 | Контактор CHINT NC1-8004 80А 4P 230В 50Гц (R) |  | 8 | 3
222793 | Контактор CHINT NC1-6511Z 65А DC24В 1НО+1НЗ (R) |  | 109 | 8
222729 | Контактор CHINT NC1-6511 65А 400В/АС3 1НО+1НЗ 50Гц (R) |  | 140 | 64
222720 | Контактор CHINT NC1-6511 65А 24В/АС3 1НО+1НЗ 50Гц (R) |  | 13 | 16
222714 | Контактор CHINT NC1-6511 65А 230В/АС3 1НО+1НЗ 50Гц (R) | 30 | 645 | 384
222702 | Контактор CHINT NC1-6511 65А 110В/АС3 1НО+1НЗ 50Гц (R) | 15 | 1 | 16
226966 | Контактор CHINT NC1-6508Z 65А DC24В 2НО+2НЗ |  | 10
222669 | Контактор CHINT NC1-6508 65А 2НО+2НЗ 230В 50Гц (R) |  | 26 | 24
222585 | Контактор CHINT NC1-6504 65А 4P 230В 50Гц (R) |  | 62 | 36
222572 | Контактор CHINT NC1-5011Z 50А DC24В 1НО+1НЗ (R) |  | 77 | 28
222508 | Контактор CHINT NC1-5011 50А 400В/АС3 1НО+1НЗ 50Гц (R) |  | 62
222499 | Контактор CHINT NC1-5011 50А 24В/АС3 1НО+1НЗ 50Гц (R) |  | 16 | 16
222493 | Контактор CHINT NC1-5011 50А 230В/АС3 1НО+1НЗ 50Гц (R) | 12 | 1433 | 320
222481 | Контактор CHINT NC1-5011 50А 110В/АС3 1НО+1НЗ 50Гц (R) | 219 | 158
222448 | Контактор CHINT NC1-5008 50А 2НО+2НЗ 230В 50Гц (R) |  | 22
222351 | Контактор CHINT NC1-4011Z 40А DC24В 1НО+1НЗ (R) |  | 44 | 20
222287 | Контактор CHINT NC1-4011 40А 400В/АС3 1НО+1НЗ 50Гц (R) |  | 77 | 32
222293 | Контактор CHINT NC1-4011 40А 42В/АС3 1НО+1НЗ 50Гц (R) |  | 79 | 16
222278 | Контактор CHINT NC1-4011 40А 24В/АС3 1НО+1НЗ 50Гц (R) |  | 30 | 16
222272 | Контактор CHINT NC1-4011 40А 230В/АС3 1НО+1НЗ 50Гц (R) |  | 2312 | 1232
222260 | Контактор CHINT NC1-4011 40А 110В/АС3 1НО+1НЗ 50Гц (R) | 140 | 45 | 112
222233 | Контактор CHINT NC1-4008 40А 2НО+2НЗ 24В 50Гц (R) |  | 2 | 3
222227 | Контактор CHINT NC1-4008 40А 2НО+2НЗ 230В 50Гц (R) | 1 | 274
222143 | Контактор CHINT NC1-4004 40А 4P 230В 50Гц (R) |  | 54 | 24
222130 | Контактор CHINT NC1-3210Z 32А DC24В 1НО (R) | 13 | 158 | 60
222066 | Контактор CHINT NC1-3210 32А 400В/АС3 1НО 50Гц (R) |  | 2079
222060 | Контактор CHINT NC1-3210 32А 36В/АС3 1НО 50Гц (R) |  | 60
222057 | Контактор CHINT NC1-3210 32А 24В/АС3 1НО 50Гц (R) |  | 251 | 64
222051 | Контактор CHINT NC1-3210 32А 230В/АС3 1НО 50Гц (R) |  | 5266 | 1664
222040 | Контактор CHINT NC1-3210 32А 110В/АС3 1НО 50Гц (R) | 10 |  | 96
222036 | Контактор CHINT NC1-3201Z 32А DC24В 1НЗ (R) |  | 194
221972 | Контактор CHINT NC1-3201 32А 400В/АС3 1НЗ 50Гц (R) |  | 12 | 64
221963 | Контактор CHINT NC1-3201 32А 24В/АС3 1НЗ 50Гц (R) | 6 | 85
221957 | Контактор CHINT NC1-3201 32А 230В/АС3 1НЗ 50Гц (R) | 15 | 5124
221948 | Контактор CHINT NC1-3201 32А 110В/АС3 1НЗ 50Гц (R) | 30 | 546
221944 | Контактор CHINT NC1-2510Z 25А DC24В 1НО (R) | 44 | 484 | 100
221942 | Контактор CHINT NC1-2510Z 25А DC110В 1НО (R) | 12
221880 | Контактор CHINT NC1-2510 25А 400В/АС3 1НО 50Гц (R) |  | 941
221874 | Контактор CHINT NC1-2510 25А 36В/АС3 1НО 50Гц (R) |  | 138
221871 | Контактор CHINT NC1-2510 25А 24В/АС3 1НО 50Гц (R) |  | 713
221865 | Контактор CHINT NC1-2510 25А 230В/АС3 1НО 50Гц (R) | 12 | 7452 | 384
221853 | Контактор CHINT NC1-2510 25А 110В/АС3 1НО 50Гц (R) |  | 3558
221821 | Контактор CHINT NC1-2508 25А 2НО+2НЗ 24В 50Гц (R) |  | 184
221815 | Контактор CHINT NC1-2508 25А 2НО+2НЗ 230В 50Гц (R) |  | 1674
221726 | Контактор CHINT NC1-2504 25А 4P 230В 50Гц (R) |  | 6 | 32
221713 | Контактор CHINT NC1-2501Z 25А DC24В 1НЗ (R) |  | 49 | 20
221712 | Контактор CHINT NC1-2501Z 25А DC220В 1НЗ (R) |  |  | 3
221649 | Контактор CHINT NC1-2501 25А 400В/АС3 1НЗ 50Гц (R) |  | 54 | 96
221640 | Контактор CHINT NC1-2501 25А 24В/АС3 1НЗ 50Гц (R) |  | 54 | 128
221634 | Контактор CHINT NC1-2501 25А 230В/АС3 1НЗ 50Гц (R) |  | 4392 | 736
221625 | Контактор CHINT NC1-2501 25А 110В/АС3 1НЗ 50Гц (R) | 3 | 443
221621 | Контактор CHINT NC1-1810Z 18А DC24В 1НО (R) | 50 | 762 | 120
221620 | Контактор CHINT NC1-1810Z 18А DC220В 1НО (R) |  | 23 | 30
221560 | Контактор CHINT NC1-1810 18А 400В/АС3 1НО 50Гц (R) |  | 830
221554 | Контактор CHINT NC1-1810 18А 36В/АС3 1НО 50Гц (R) |  | 50 | 17
221551 | Контактор CHINT NC1-1810 18А 24В/АС3 1НО 50Гц (R) |  | 582 | 300
221545 | Контактор CHINT NC1-1810 18А 230В/АС3 1НО 50Гц (R) | 10 | 12452 | 4200
221533 | Контактор CHINT NC1-1810 18А 110В/АС3 1НО 50Гц (R) | 10 | 1726
221529 | Контактор CHINT NC1-1801Z 18А DC24В 1НЗ (R) | 5 | 114 | 30
221528 | Контактор CHINT NC1-1801Z 18А DC220В 1НЗ (R) |  |  | 4
221465 | Контактор CHINT NC1-1801 18А 400В/АС3 1НЗ 50Гц (R) |  | 567
221456 | Контактор CHINT NC1-1801 18А 24В/АС3 1НЗ 50Гц (R) |  | 111 | 50
221450 | Контактор CHINT NC1-1801 18А 230В/АС3 1НЗ 50Гц (R) | 33 | 4042 | 200
221441 | Контактор CHINT NC1-1801 18А 110В/АС3 1НЗ 50Гц (R) | 175 | 100 | 50
221437 | Контактор CHINT NC1-1210Z 12А DC24В 1НО (R) | 5 | 985 | 180
221436 | Контактор CHINT NC1-1210Z 12А DC220В 1НО (R) |  | 99 | 60
221373 | Контактор CHINT NC1-1210 12А 400В/АС3 1НО 50Гц (R) |  | 414
221367 | Контактор CHINT NC1-1210 12А 36В/АС3 1НО 50Гц (R) |  | 32 | 31
221364 | Контактор CHINT NC1-1210 12А 24В/АС3 1НО 50Гц (R) |  | 345
221358 | Контактор CHINT NC1-1210 12А 230В/АС3 1НО 50Гц (R) | 43 | 9694 | 2650
221347 | Контактор CHINT NC1-1210 12А 110В/АС3 1НО 50Гц (R) | 20 | 984
221315 | Контактор CHINT NC1-1208 12А 2НО+2НЗ 24В 50Гц (R) |  | 433
221309 | Контактор CHINT NC1-1208 12А 2НО+2НЗ 230В 50Гц (R) |  | 103 | 22
221220 | Контактор CHINT NC1-1204 12А 4P 230В 50Гц (R) |  | 112
221207 | Контактор CHINT NC1-1201Z 12А DC24В 1НЗ (R) | 9 | 92
221143 | Контактор CHINT NC1-1201 12А 400В/АС3 1НЗ 50Гц (R) |  | 625
221134 | Контактор CHINT NC1-1201 12А 24В/АС3 1НЗ 50Гц (R) | 6 | 642
221128 | Контактор CHINT NC1-1201 12А 230В/АС3 1НЗ 50Гц (R) | 12 | 2070 | 250
221116 | Контактор CHINT NC1-1201 12А 110В/АС3 1НЗ 50Гц (R) |  | 807 | 50
221112 | Контактор CHINT NC1-0910Z 9А DC24В 1НО (R) | 5 | 3435 | 240
221111 | Контактор CHINT NC1-0910Z 9А DC220В 1НО (R) |  | 125 | 30
221110 | Контактор CHINT NC1-0910Z 9А DC110В 1НО (R) | 21
221048 | Контактор CHINT NC1-0910 9А 400В/АС3 1НО 50Гц (R) |  | 2449
221042 | Контактор CHINT NC1-0910 9А 36В/АС3 1НО 50Гц (R) |  | 12 | 33
221039 | Контактор CHINT NC1-0910 9А 24В/АС3 1НО 50Гц (R) |  | 1323
221033 | Контактор CHINT NC1-0910 9А 230В/АС3 1НО 50Гц (R) |  | 29980 | 450
221021 | Контактор CHINT NC1-0910 9А 110В/АС3 1НО 50Гц (R) | 10 | 196 | 50
220989 | Контактор CHINT NC1-0908 9А 2НО+2НЗ 24В 50Гц (R) |  | 64
220983 | Контактор CHINT NC1-0908 9А 2НО+2НЗ 230В 50Гц (R) |  | 134 | 50
220894 | Контактор CHINT NC1-0904 9А 4P 230В 50Гц (R) |  | 71
220881 | Контактор CHINT NC1-0901Z 9А DC24В 1НЗ (R) | 34 | 1955 | 90
220816 | Контактор CHINT NC1-0901 9А 400В/АС3 1НЗ 50Гц (R) |  | 254
220806 | Контактор CHINT NC1-0901 9А 24В/АС3 1НЗ 50Гц (R) |  | 749
220800 | Контактор CHINT NC1-0901 9А 230В/АС3 1НЗ 50Гц (R) | 22 | 8213 | 100
220788 | Контактор CHINT NC1-0901 9А 110В/АС3 1НЗ 50Гц (R) | 805 | 937
837134 | Тепловое реле CHINT NXR-630 315A-630A (R) |  | 24 | 12
837133 | Тепловое реле CHINT NXR-630 200A-400A (R) |  | 30
837132 | Тепловое реле CHINT NXR-630 125A-250A (R) |  |  | 60
837121 | Тепловое реле CHINT NXR-38 30A-38A (R) | 5 | 259
837120 | Тепловое реле CHINT NXR-38 23A-32A (R) | 5 | 163 | 40
837117 | Тепловое реле CHINT NXR-25 9-13A (R) | 10 | 107 | 180
837116 | Тепловое реле CHINT NXR-25 7-10A (R) | 10 |  | 270
837115 | Тепловое реле CHINT NXR-25 5.5-8A (R) | 10 | 48 | 90
837114 | Тепловое реле CHINT NXR-25 4-6A (R) | 10 | 186 | 90
837113 | Тепловое реле CHINT NXR-25 2.5-4A (R) | 8 | 600 | 90
837119 | Тепловое реле CHINT NXR-25 17-25A (R) | 6 | 195 | 90
837118 | Тепловое реле CHINT NXR-25 12-18A (R) | 11 | 238 | 90
837110 | Тепловое реле CHINT NXR-25 1-1.6A (R) | 10 | 67 | 90
837112 | Тепловое реле CHINT NXR-25 1.6-2.5A (R) | 10 | 298 | 90
837111 | Тепловое реле CHINT NXR-25 1.25-2A (R) | 10 | 109
837109 | Тепловое реле CHINT NXR-25 0.63-1A (R) | 10 | 302 | 90
837108 | Тепловое реле CHINT NXR-25 0.4-0.63A (R) |  | 59 | 90
837107 | Тепловое реле CHINT NXR-25 0.25-0.4A (R) |  | 1318
837106 | Тепловое реле CHINT NXR-25 0.16-0.25A (R) |  | 8 | 7
837130 | Тепловое реле CHINT NXR-200 80A-160A (R) |  | 136 | 16
837131 | Тепловое реле CHINT NXR-200 100A-200A (R) |  | 59 | 8
837104 | Тепловое реле CHINT NXR-12 9-12A (R) |  | 227
837103 | Тепловое реле CHINT NXR-12 7-10A (R) |  | 250
837102 | Тепловое реле CHINT NXR-12 5.5-8A (R) |  | 128
837101 | Тепловое реле CHINT NXR-12 4-6A (R) |  | 81 | 45
837100 | Тепловое реле CHINT NXR-12 2.5-4A (R) |  | 230 | 75
837097 | Тепловое реле CHINT NXR-12 1-1.6A (R) |  | 118 | 75
837099 | Тепловое реле CHINT NXR-12 1.6-2.5A (R) |  | 39 | 75
837096 | Тепловое реле CHINT NXR-12 0.63-1A (R) |  | 155
837095 | Тепловое реле CHINT NXR-12 0.4-0.63A (R) |  | 115
837094 | Тепловое реле CHINT NXR-12 0.25-0.4A (R) |  | 78
837128 | Тепловое реле CHINT NXR-100 80A-93A (R) |  | 117 | 2
837129 | Тепловое реле CHINT NXR-100 80A-100A (R) |  | 67 | 32
837127 | Тепловое реле CHINT NXR-100 63A-80A (R) |  | 33 | 64
837125 | Тепловое реле CHINT NXR-100 48A-65A (R) |  | 50 | 32
837124 | Тепловое реле CHINT NXR-100 37A-50A (R) |  | 79 | 160
837123 | Тепловое реле CHINT NXR-100 30A-40A (R) |  | 27 | 96
837122 | Тепловое реле CHINT NXR-100 23A-32A (R) |  | 166
814990 | Сигнальный Вспомогательный контакт CHINT AL-X1 для NXB-63 |  | 864 | 720
814987 | Расцепитель минимального напряжения CHINT UVT-X1 для NXB-63 |  | 357
814985 | Расцепитель максимального /минимального напряжения CHINT OUVT-X1 для NXB-63 |  | 516
814988 | Независимый расцепитель CHINT SHT-X1 AC24V/48V,DC24V/48V для NXB-63 |  | 134 | 120
814989 | Независимый расцепитель CHINT SHT-X1 AC230V/400V для NXB-63 |  | 4532 | 600
814991 | Вспомогательный контакт CHINT AX-X1 для NXB-63 |  | 15755 | 2700
179751 | Автоматический выключатель CHINT NB1-63 4P 6A 6кА х-ка C (DB) (R) |  | 78 | 21
179766 | Автоматический выключатель CHINT NB1-63 4P 63A 6кА х-ка D (DB) (R) |  | 15 | 9
179752 | Автоматический выключатель CHINT NB1-63 4P 63A 6кА х-ка C (DB) (R) |  | 59 | 270
179738 | Автоматический выключатель CHINT NB1-63 4P 63A 6кА х-ка B (DB) (R) |  | 3
179750 | Автоматический выключатель CHINT NB1-63 4P 50A 6кА х-ка C (DB) (R) | 11
179749 | Автоматический выключатель CHINT NB1-63 4P 40A 6кА х-ка C (DB) (R) | 4 |  | 45
179747 | Автоматический выключатель CHINT NB1-63 4P 32A 6кА х-ка C (DB) (R) | 7 | 143 | 225
179759 | Автоматический выключатель CHINT NB1-63 4P 25A 6кА х-ка D (DB) (R) |  |  | 12
179745 | Автоматический выключатель CHINT NB1-63 4P 25A 6кА х-ка C (DB) (R) |  | 1234
179758 | Автоматический выключатель CHINT NB1-63 4P 20A 6кА х-ка D (DB) (R) |  | 1
179744 | Автоматический выключатель CHINT NB1-63 4P 20A 6кА х-ка C (DB) (R) |  | 62 | 45
179742 | Автоматический выключатель CHINT NB1-63 4P 16A 6кА х-ка C (DB) (R) | 4 | 169 | 180
179740 | Автоматический выключатель CHINT NB1-63 4P 10A 6кА х-ка C (DB) (R) |  | 232
179723 | Автоматический выключатель CHINT NB1-63 3P 6A 6кА х-ка D (DB) (R) |  | 630 | 180
179709 | Автоматический выключатель CHINT NB1-63 3P 6A 6кА х-ка C (DB) (R) | 104 | 2638 | 2820
179695 | Автоматический выключатель CHINT NB1-63 3P 6A 6кА х-ка B (DB) (R) |  | 196
179724 | Автоматический выключатель CHINT NB1-63 3P 63A 6кА х-ка D (DB) (R) |  | 426
179710 | Автоматический выключатель CHINT NB1-63 3P 63A 6кА х-ка C (DB) (R) |  | 2596 | 1260
179722 | Автоматический выключатель CHINT NB1-63 3P 50A 6кА х-ка D (DB) (R) |  | 130 | 60
179708 | Автоматический выключатель CHINT NB1-63 3P 50A 6кА х-ка C (DB) (R) |  | 1715 | 960
179694 | Автоматический выключатель CHINT NB1-63 3P 50A 6кА х-ка B (DB) (R) |  | 380
179720 | Автоматический выключатель CHINT NB1-63 3P 4A 6кА х-ка D (DB) (R) |  | 228
179706 | Автоматический выключатель CHINT NB1-63 3P 4A 6кА х-ка C (DB) (R) | 1 | 625 | 360
179692 | Автоматический выключатель CHINT NB1-63 3P 4A 6кА х-ка B (DB) (R) |  | 107
179721 | Автоматический выключатель CHINT NB1-63 3P 40A 6кА х-ка D (DB) (R) |  | 383 | 60
179707 | Автоматический выключатель CHINT NB1-63 3P 40A 6кА х-ка C (DB) (R) | 4 | 2451 | 1800
179693 | Автоматический выключатель CHINT NB1-63 3P 40A 6кА х-ка B (DB) (R) |  | 376
179718 | Автоматический выключатель CHINT NB1-63 3P 3A 6кА х-ка D (DB) (R) |  | 73
179704 | Автоматический выключатель CHINT NB1-63 3P 3A 6кА х-ка C (DB) (R) | 5 | 615
179690 | Автоматический выключатель CHINT NB1-63 3P 3A 6кА х-ка B (DB) (R) |  |  | 12
179719 | Автоматический выключатель CHINT NB1-63 3P 32A 6кА х-ка D (DB) (R) |  | 1093
179705 | Автоматический выключатель CHINT NB1-63 3P 32A 6кА х-ка C (DB) (R) | 8 | 6729 | 2400
179691 | Автоматический выключатель CHINT NB1-63 3P 32A 6кА х-ка B (DB) (R) |  |  | 60
179715 | Автоматический выключатель CHINT NB1-63 3P 2A 6кА х-ка D (DB) (R) |  | 148 | 60
179701 | Автоматический выключатель CHINT NB1-63 3P 2A 6кА х-ка C (DB) (R) | 2 | 1009 | 120
179687 | Автоматический выключатель CHINT NB1-63 3P 2A 6кА х-ка B (DB) (R) |  | 348 | 60
179717 | Автоматический выключатель CHINT NB1-63 3P 25A 6кА х-ка D (DB) (R) |  | 305 | 240
179703 | Автоматический выключатель CHINT NB1-63 3P 25A 6кА х-ка C (DB) (R) | 61 | 7900 | 2460
179689 | Автоматический выключатель CHINT NB1-63 3P 25A 6кА х-ка B (DB) (R) |  | 2453
179716 | Автоматический выключатель CHINT NB1-63 3P 20A 6кА х-ка D (DB) (R) |  | 160 | 120
179702 | Автоматический выключатель CHINT NB1-63 3P 20A 6кА х-ка C (DB) (R) | 8 | 2960 | 1020
179688 | Автоматический выключатель CHINT NB1-63 3P 20A 6кА х-ка B (DB) (R) |  | 260
179711 | Автоматический выключатель CHINT NB1-63 3P 1A 6кА х-ка D (DB) (R) |  |  | 12
179697 | Автоматический выключатель CHINT NB1-63 3P 1A 6кА х-ка C (DB) (R) |  | 441
179714 | Автоматический выключатель CHINT NB1-63 3P 16A 6кА х-ка D (DB) (R) |  | 173 | 240
179700 | Автоматический выключатель CHINT NB1-63 3P 16A 6кА х-ка C (DB) (R) | 8 | 8669 | 5460
179686 | Автоматический выключатель CHINT NB1-63 3P 16A 6кА х-ка B (DB) (R) |  | 299 | 60
179699 | Автоматический выключатель CHINT NB1-63 3P 13A 6кА х-ка C (DB) (R) |  | 124 | 24
179712 | Автоматический выключатель CHINT NB1-63 3P 10A 6кА х-ка D (DB) (R) |  | 371 | 60
179698 | Автоматический выключатель CHINT NB1-63 3P 10A 6кА х-ка C (DB) (R) | 128 | 4356 | 1080
179684 | Автоматический выключатель CHINT NB1-63 3P 10A 6кА х-ка B (DB) (R) |  | 154
179681 | Автоматический выключатель CHINT NB1-63 2P 6A 6кА х-ка D (DB) (R) |  | 201
179667 | Автоматический выключатель CHINT NB1-63 2P 6A 6кА х-ка C (DB) (R) | 6 | 5753 | 1440
179653 | Автоматический выключатель CHINT NB1-63 2P 6A 6кА х-ка B (DB) (R) |  | 805
179682 | Автоматический выключатель CHINT NB1-63 2P 63A 6кА х-ка D (DB) (R) |  | 34
179668 | Автоматический выключатель CHINT NB1-63 2P 63A 6кА х-ка C (DB) (R) |  |  | 1980
179680 | Автоматический выключатель CHINT NB1-63 2P 50A 6кА х-ка D (DB) (R) |  |  | 12
179666 | Автоматический выключатель CHINT NB1-63 2P 50A 6кА х-ка C (DB) (R) |  | 42 | 990
179652 | Автоматический выключатель CHINT NB1-63 2P 50A 6кА х-ка B (DB) (R) |  |  | 2
179678 | Автоматический выключатель CHINT NB1-63 2P 4A 6кА х-ка D (DB) (R) |  | 134
179664 | Автоматический выключатель CHINT NB1-63 2P 4A 6кА х-ка C (DB) (R) |  | 2484 | 180
179679 | Автоматический выключатель CHINT NB1-63 2P 40A 6кА х-ка D (DB) (R) |  | 30 | 30
179665 | Автоматический выключатель CHINT NB1-63 2P 40A 6кА х-ка C (DB) (R) | 8 | 843 | 540
179651 | Автоматический выключатель CHINT NB1-63 2P 40A 6кА х-ка B (DB) (R) |  | 12
179662 | Автоматический выключатель CHINT NB1-63 2P 3A 6кА х-ка C (DB) (R) |  | 1629 | 90
179648 | Автоматический выключатель CHINT NB1-63 2P 3A 6кА х-ка B (DB) (R) |  | 48 | 54
179663 | Автоматический выключатель CHINT NB1-63 2P 32A 6кА х-ка C (DB) (R) | 6 | 811 | 990
179649 | Автоматический выключатель CHINT NB1-63 2P 32A 6кА х-ка B (DB) (R) |  |  | 36
179673 | Автоматический выключатель CHINT NB1-63 2P 2A 6кА х-ка D (DB) (R) |  | 318
179659 | Автоматический выключатель CHINT NB1-63 2P 2A 6кА х-ка C (DB) (R) | 11 | 3995 | 450
179645 | Автоматический выключатель CHINT NB1-63 2P 2A 6кА х-ка B (DB) (R) |  | 179
179675 | Автоматический выключатель CHINT NB1-63 2P 25A 6кА х-ка D (DB) (R) |  | 106
179661 | Автоматический выключатель CHINT NB1-63 2P 25A 6кА х-ка C (DB) (R) | 9 | 872 | 810
179647 | Автоматический выключатель CHINT NB1-63 2P 25A 6кА х-ка B (DB) (R) |  | 582
179674 | Автоматический выключатель CHINT NB1-63 2P 20A 6кА х-ка D (DB) (R) |  | 168
179660 | Автоматический выключатель CHINT NB1-63 2P 20A 6кА х-ка C (DB) (R) | 10 | 579 | 360
179646 | Автоматический выключатель CHINT NB1-63 2P 20A 6кА х-ка B (DB) (R) |  | 492
179669 | Автоматический выключатель CHINT NB1-63 2P 1A 6кА х-ка D (DB) (R) |  | 78
179655 | Автоматический выключатель CHINT NB1-63 2P 1A 6кА х-ка C (DB) (R) | 6 | 676 | 90
179641 | Автоматический выключатель CHINT NB1-63 2P 1A 6кА х-ка B (DB) (R) |  | 2 | 12
179672 | Автоматический выключатель CHINT NB1-63 2P 16A 6кА х-ка D (DB) (R) |  | 18 | 30
179658 | Автоматический выключатель CHINT NB1-63 2P 16A 6кА х-ка C (DB) (R) | 32 | 3047 | 1170
179644 | Автоматический выключатель CHINT NB1-63 2P 16A 6кА х-ка B (DB) (R) |  | 388 | 90
179657 | Автоматический выключатель CHINT NB1-63 2P 13A 6кА х-ка C (DB) (R) |  | 132 | 180
179670 | Автоматический выключатель CHINT NB1-63 2P 10A 6кА х-ка D (DB) (R) |  | 123
179656 | Автоматический выключатель CHINT NB1-63 2P 10A 6кА х-ка C (DB) (R) | 12 | 4624 | 990
179642 | Автоматический выключатель CHINT NB1-63 2P 10A 6кА х-ка B (DB) (R) |  | 134 | 90
179625 | Автоматический выключатель CHINT NB1-63 1P 6A 6кА х-ка C (DB) (R) | 98 | 51900 | 18180
179611 | Автоматический выключатель CHINT NB1-63 1P 6A 6кА х-ка B (DB) (R) |  | 78 | 1260
179626 | Автоматический выключатель CHINT NB1-63 1P 63A 6кА х-ка C (DB) (R) |  | 2112
179624 | Автоматический выключатель CHINT NB1-63 1P 50A 6кА х-ка C (DB) (R) |  |  | 900
179636 | Автоматический выключатель CHINT NB1-63 1P 4A 6кА х-ка D (DB) (R) |  | 144 | 48
179622 | Автоматический выключатель CHINT NB1-63 1P 4A 6кА х-ка C (DB) (R) | 1 | 6108 | 540
179608 | Автоматический выключатель CHINT NB1-63 1P 4A 6кА х-ка B (DB) (R) |  | 102 | 180
179637 | Автоматический выключатель CHINT NB1-63 1P 40A 6кА х-ка D (DB) (R) |  | 796
179623 | Автоматический выключатель CHINT NB1-63 1P 40A 6кА х-ка C (DB) (R) | 12 |  | 900
179609 | Автоматический выключатель CHINT NB1-63 1P 40A 6кА х-ка B (DB) (R) |  | 48
179634 | Автоматический выключатель CHINT NB1-63 1P 3A 6кА х-ка D (DB) (R) |  | 456
179620 | Автоматический выключатель CHINT NB1-63 1P 3A 6кА х-ка C (DB) (R) | 6 | 2783 | 900
179635 | Автоматический выключатель CHINT NB1-63 1P 32A 6кА х-ка D (DB) (R) |  | 594
179621 | Автоматический выключатель CHINT NB1-63 1P 32A 6кА х-ка C (DB) (R) | 18 | 846 | 3060
179607 | Автоматический выключатель CHINT NB1-63 1P 32A 6кА х-ка B (DB) (R) |  | 162
179631 | Автоматический выключатель CHINT NB1-63 1P 2A 6кА х-ка D (DB) (R) | 11 | 180 | 72
179617 | Автоматический выключатель CHINT NB1-63 1P 2A 6кА х-ка C (DB) (R) |  | 9231 | 1980
179603 | Автоматический выключатель CHINT NB1-63 1P 2A 6кА х-ка B (DB) (R) | 9 | 336 | 180
179633 | Автоматический выключатель CHINT NB1-63 1P 25A 6кА х-ка D (DB) (R) |  | 1029
179619 | Автоматический выключатель CHINT NB1-63 1P 25A 6кА х-ка C (DB) (R) | 6 | 2796 | 6660
179605 | Автоматический выключатель CHINT NB1-63 1P 25A 6кА х-ка B (DB) (R) |  | 156 | 84
179632 | Автоматический выключатель CHINT NB1-63 1P 20A 6кА х-ка D (DB) (R) |  | 12 | 72
179618 | Автоматический выключатель CHINT NB1-63 1P 20A 6кА х-ка C (DB) (R) | 15 | 4604 | 3240
179604 | Автоматический выключатель CHINT NB1-63 1P 20A 6кА х-ка B (DB) (R) |  | 108 | 180
179627 | Автоматический выключатель CHINT NB1-63 1P 1A 6кА х-ка D (DB) (R) |  | 169
179613 | Автоматический выключатель CHINT NB1-63 1P 1A 6кА х-ка C (DB) (R) | 8 | 960 | 1080
179599 | Автоматический выключатель CHINT NB1-63 1P 1A 6кА х-ка B (DB) (R) |  | 180 | 180
179630 | Автоматический выключатель CHINT NB1-63 1P 16A 6кА х-ка D (DB) (R) |  | 540 | 180
179616 | Автоматический выключатель CHINT NB1-63 1P 16A 6кА х-ка C (DB) (R) | 16 | 42087 | 43020
179602 | Автоматический выключатель CHINT NB1-63 1P 16A 6кА х-ка B (DB) (R) |  | 1855 | 1980
179615 | Автоматический выключатель CHINT NB1-63 1P 13A 6кА х-ка C (DB) (R) |  | 264 | 180
179628 | Автоматический выключатель CHINT NB1-63 1P 10A 6кА х-ка D (DB) (R) | 4 | 282 | 180
179614 | Автоматический выключатель CHINT NB1-63 1P 10A 6кА х-ка C (DB) (R) | 328 | 43580 | 14040
179600 | Автоматический выключатель CHINT NB1-63 1P 10A 6кА х-ка B (DB) (R) |  | 1644 | 1620
268095 | Тепловое реле CHINT NR2-25 9-13A (R) |  | 1197 | 270
268096 | Тепловое реле CHINT NR2-25 7-10A (R) |  | 171 | 90
268141 | Тепловое реле CHINT NR2-25 5.5-8A (R) |  | 398 | 270
268140 | Тепловое реле CHINT NR2-25 4-6A (R) |  | 1716 | 360
268139 | Тепловое реле CHINT NR2-25 2.5-4A (R) |  | 1731 | 900
268142 | Тепловое реле CHINT NR2-25 17-25A (R) |  | 879 | 90
268097 | Тепловое реле CHINT NR2-25 12-18A (R) |  | 711 | 90
268137 | Тепловое реле CHINT NR2-25 1-1.6A (R) |  | 388 | 90
268131 | Тепловое реле CHINT NR2-25 1.6-2.5A (R) |  | 869 | 180
268138 | Тепловое реле CHINT NR2-25 1.25-2A (R) |  | 105 | 22
268136 | Тепловое реле CHINT NR2-25 0.63-1A (R) | 3 | 501 | 90
268135 | Тепловое реле CHINT NR2-25 0.4-0.63A (R) |  | 1305
268134 | Тепловое реле CHINT NR2-25 0.25-0.4A (R) |  | 476
268133 | Тепловое реле CHINT NR2-25 0.16-0.25A (R) |  | 219
268132 | Тепловое реле CHINT NR2-25 0.1-0.16A (R) |  | 85
495945 | Защитная оболочка CHINT с кнопкой "Стоп" (R) |  | 52
302964 | Выносная рукоятка для CHINT NS2-80 с поворотной ручкой (R) |  | 79
495089 | Авт. выкл. защиты двигателя CHINT NS2-80B 56A-80A (R) |  | 1924
495088 | Авт. выкл. защиты двигателя CHINT NS2-80B 40A-63A (R) | 5 | 702 | 48
495087 | Авт. выкл. защиты двигателя CHINT NS2-80B 25A-40A (R) | 4 | 381 | 96
495086 | Авт. выкл. защиты двигателя CHINT NS2-80B 16A-25A (R) |  | 255
279725 | Авт. выкл. защиты двигателя CHINT NS2-80 63-80A с поворотной ручкой (R) | 4 | 136 | 108
279724 | Авт. выкл. защиты двигателя CHINT NS2-80 48-65A с поворотной ручкой (R) |  | 449 | 168
279723 | Авт. выкл. защиты двигателя CHINT NS2-80 37-50A с поворотной ручкой (R) |  | 476 | 168
279722 | Авт. выкл. защиты двигателя CHINT NS2-80 30-40A с поворотной ручкой (R) | 10 | 232 | 588
279721 | Авт. выкл. защиты двигателя CHINT NS2-80 23-32A с поворотной ручкой (R) | 15 | 68 | 12
279720 | Авт. выкл. защиты двигателя CHINT NS2-80 20-25A с поворотной ручкой (R) |  |  | 12
146475 | Авт. выкл. защиты двигателя CHINT NS2-32 24-32A (R) | 10 |  | 300
495082 | Авт. выкл. защиты двигателя CHINT NS2-25 9-14A (R) |  | 2155 | 300
495081 | Авт. выкл. защиты двигателя CHINT NS2-25 6-10A (R) | 4 | 2786 | 1800
495080 | Авт. выкл. защиты двигателя CHINT NS2-25 4-6.3A (R) |  | 7688 | 540
495085 | Авт. выкл. защиты двигателя CHINT NS2-25 20-25A (R) | 10 | 586 | 360
495079 | Авт. выкл. защиты двигателя CHINT NS2-25 2.5-4A (R) |  | 4088 | 1080
495084 | Авт. выкл. защиты двигателя CHINT NS2-25 17-23A (R) |  | 4504
495083 | Авт. выкл. защиты двигателя CHINT NS2-25 13-18A (R) | 11 | 718 | 480
495077 | Авт. выкл. защиты двигателя CHINT NS2-25 1-1.6A (R) |  | 2110 | 780
495078 | Авт. выкл. защиты двигателя CHINT NS2-25 1.6-2.5A (R) | 29 | 4243 | 1140
495076 | Авт. выкл. защиты двигателя CHINT NS2-25 0.63-1A (R) | 10 | 1372 | 180
495075 | Авт. выкл. защиты двигателя CHINT NS2-25 0.4-0.63A (R) |  | 3543
495074 | Авт. выкл. защиты двигателя CHINT NS2-25 0.25-0.4A (R) |  | 148 | 60
495073 | Авт. выкл. защиты двигателя CHINT NS2-25 0.16-0.25A (R) |  | 301 | 60
495072 | Авт. выкл. защиты двигателя CHINT NS2-25 0.1-0.16A (R) |  | 172 | 60
495977 | Расцепитель независимый CHINT NS2-SH220 (R) |  | 128 | 36
495907 | Расцепитель миним. напряжения CHINT NS2-UV220 (R) |  | 4 | 24
495948 | Доп.контакты поперечный CHINT NS2-AE20 (R) |  | 3245 | 1200
495968 | Доп.контакты поперечный CHINT NS2-AE11 (R) | 99 | 40051 | 3600
495942 | Доп.контакты NS2-AU20 для CHINT NS2-80B (R) | 18 | 68 | 20
495951 | Доп.контакты NS2-AU20 для CHINT NS2-25 (R) |  | 111 | 240
495972 | Доп.контакты NS2-AU11 для CHINT NS2-80B (R) | 11 | 1511 | 360
495996 | Доп.контакты NS2-AU11 для CHINT NS2-25 (R) | 153 | 7000 | 480
302963 | Выносная рукоятка для CHINT NS2-25X (R) |  | 347
495962 | Аварийно-Всп.контакты CHINT NS2-FA1010 (R) |  | 1380
495965 | Аварийно-Всп.контакты CHINT NS2-FA1001 (R) |  | 154 | 180
495956 | Аварийно-Всп.контакты CHINT NS2-FA0110 (R) |  | 336 | 180
495959 | Аварийно-Всп.контакты CHINT NS2-FA0101 (R) |  | 24 | 180
139373 | Авт. выкл. защиты двигателя CHINT NS2-32X 24-32A с поворотной ручкой (R) | 3 | 960 | 300
495186 | Авт. выкл. защиты двигателя CHINT NS2-25X 9-14A с поворотной ручкой (R) | 36 | 2805 | 180
495185 | Авт. выкл. защиты двигателя CHINT NS2-25X 6-10A с поворотной ручкой (R) | 48 | 2733 | 360
495184 | Авт. выкл. защиты двигателя CHINT NS2-25X 4-6.3A с поворотной ручкой (R) | 4 | 5455 | 840
495189 | Авт. выкл. защиты двигателя CHINT NS2-25X 20-25A с поворотной ручкой (R) |  | 1260 | 120
495183 | Авт. выкл. защиты двигателя CHINT NS2-25X 2.5-4A с поворотной ручкой (R) | 6 | 8931 | 1020
495188 | Авт. выкл. защиты двигателя CHINT NS2-25X 17-23A с поворотной ручкой (R) | 82 | 710 | 120
495187 | Авт. выкл. защиты двигателя CHINT NS2-25X 13-18A с поворотной ручкой (R) | 98 | 2678 | 60
495181 | Авт. выкл. защиты двигателя CHINT NS2-25X 1-1.6A с поворотной ручкой (R) | 9 | 4107 | 420
495182 | Авт. выкл. защиты двигателя CHINT NS2-25X 1.6-2.5A с поворотной ручкой (R) | 10 | 5403 | 180
495180 | Авт. выкл. защиты двигателя CHINT NS2-25X 0.63-1A с поворотной ручкой (R) | 10 | 2181 | 120
495179 | Авт. выкл. защиты двигателя CHINT NS2-25X 0.4-0.63A с поворотной ручкой (R) | 18 | 1544
495178 | Авт. выкл. защиты двигателя CHINT NS2-25X 0.25-0.4A с поворотной ручкой (R) | 11 | 759 | 60
495177 | Авт. выкл. защиты двигателя CHINT NS2-25X 0.16-0.25A с поворотной ручкой (R) | 15 | 133 | 24
495176 | Авт. выкл. защиты двигателя CHINT NS2-25X 0.1-0.16A с поворотной ручкой (R) | 17 | 350
256100 | Контактор модульный CHINT NCH8-63/40 63A 4НО AC24В 50Гц |  | 24 | 8
256101 | Контактор модульный CHINT NCH8-63/40 63A 4НО AC220/230В 50Гц |  | 4068 | 192
256093 | Контактор модульный CHINT NCH8-63/20 63A 2НО AC220/230В 50Гц |  | 1286
256095 | Контактор модульный CHINT NCH8-63/11 63A 1НЗ+1НО AC220/230В 50Гц |  | 2894
256099 | Контактор модульный CHINT NCH8-40/40 40A 4НО AC220/230В 50Гц |  | 1967 | 240
256081 | Контактор модульный CHINT NCH8-40/20 40A 2НО AC220/230В 50Гц |  | 1115 | 792
256083 | Контактор модульный CHINT NCH8-40/11 40A 1НЗ+1НО AC220/230В 50Гц | 2 | 180
256090 | Контактор модульный CHINT NCH8-25/40 25A 4НО AC24В 50Гц |  | 99
256089 | Контактор модульный CHINT NCH8-25/40 25A 4НО AC220/230В 50Гц | 18 | 1737 | 936
256091 | Контактор модульный CHINT NCH8-25/22 25A 2НЗ+2НО AC230В 50Гц |  | 493 | 72
256085 | Контактор модульный CHINT NCH8-20/40 20A 4НО AC220/230В 50Гц | 20 | 1764 | 936
256087 | Контактор модульный CHINT NCH8-20/22 20A 2НЗ+2НО AC220/230В 50Гц |  | 207 | 72
256051 | Контактор модульный CHINT NCH8-20/20 20A 2НО AC24В 50Гц | 34 | 473 | 240
256054 | Контактор модульный CHINT NCH8-20/20 20A 2НО AC220/230В 50Гц | 33 | 14157 | 3720
256052 | Контактор модульный CHINT NCH8-20/11 20A 1НЗ+1НО AC220/230В 50Гц | 15 | 2167 | 960
256053 | Контактор модульный CHINT NCH8-20/02 20A 2НЗ AC220/230В 50Гц |  | 266 | 120
496438 | Электромагнитный пускатель в корпусе NQ3-5.5P 9-13A AC380В IP55 (R) |  | 187
496401 | Электромагнитный пускатель в корпусе NQ3-5.5P 9-13A AC220В IP55 (R) |  | 313
496437 | Электромагнитный пускатель в корпусе NQ3-5.5P 7-10A AC380В IP55 (R) |  | 474
496400 | Электромагнитный пускатель в корпусе NQ3-5.5P 7-10A AC220В IP55 (R) |  | 127
496444 | Электромагнитный пускатель в корпусе NQ3-5.5P 5.5-8A AC380В IP55 (R) |  | 689
496407 | Электромагнитный пускатель в корпусе NQ3-5.5P 5.5-8A AC220В IP55 (R) |  | 191
496443 | Электромагнитный пускатель в корпусе NQ3-5.5P 4-6A AC380В IP55 (R) |  | 366
496406 | Электромагнитный пускатель в корпусе NQ3-5.5P 4-6A AC220В IP55 (R) |  | 130
496442 | Электромагнитный пускатель в корпусе NQ3-5.5P 2.5-4A AC380В IP55 (R) |  | 213
496405 | Электромагнитный пускатель в корпусе NQ3-5.5P 2.5-4A AC220В IP55 (R) |  | 200
496436 | Электромагнитный пускатель в корпусе NQ3-5.5P 1-1.6A AC380В IP55 (R) |  | 123
496399 | Электромагнитный пускатель в корпусе NQ3-5.5P 1-1.6A AC220В IP55 (R) |  | 366
496440 | Электромагнитный пускатель в корпусе NQ3-5.5P 1.6-2.5A AC380В IP55 (R) |  | 169
496403 | Электромагнитный пускатель в корпусе NQ3-5.5P 1.6-2.5A AC220В IP55 (R) |  | 271
496404 | Электромагнитный пускатель в корпусе NQ3-5.5P 1.25-2A AC220В IP55 (R) |  | 131
496439 | Электромагнитный пускатель в корпусе NQ3-5.5P 0.62-1A AC380В IP55 (R) |  | 19
496358 | Электромагнитный пускатель в корпусе NQ3-11P 9-13A AC380В IP55 (R) |  | 154
496331 | Электромагнитный пускатель в корпусе NQ3-11P 9-13A AC220В IP55 (R) |  | 34
496361 | Электромагнитный пускатель в корпусе NQ3-11P 17-25A AC380В IP55 (R) |  | 291 | 36
496334 | Электромагнитный пускатель в корпусе NQ3-11P 17-25A AC220В IP55 (R) |  | 22 | 6
496359 | Электромагнитный пускатель в корпусе NQ3-11P 12-18A AC380В IP55 (R) |  | 112
496332 | Электромагнитный пускатель в корпусе NQ3-11P 12-18A AC220В IP55 (R) |  | 55
837996 | Монтажный блок для реле CHINT NR2-93 и NXR-100 |  | 591
837997 | Монтажный блок для реле CHINT NR2-36 и NXR-38 |  | 93
837998 | Монтажный блок для реле CHINT NR2-25 и NXR-25 |  | 788 | 120
837999 | Монтажный блок для реле CHINT NR2-11.5 и NXR-12 |  | 98 | 24
244164 | Контактор для компенсации реактивной мощности CHINT CJ19-9512, 50кВАр, 1НО+2НЗ, 230В (R) |  | 255 | 8
244083 | Контактор для компенсации реактивной мощности CHINT CJ19-6312, 30кВАр, 1НО+2НЗ, 230В (R) |  | 21 | 12
244002 | Контактор для компенсации реактивной мощности CHINT CJ19-4311, 20кВАр, 1НО+1НЗ, 230В (R) |  | 238
243885 | Контактор для компенсации реактивной мощности CHINT CJ19-3211, 18кВАр, 1НО+1НЗ, 230В (R) |  | 20
243768 | Контактор для компенсации реактивной мощности CHINT CJ19-2511, 12кВАр, 1НО+1НЗ, 230В (R) |  | 47
244392 | Контактор для компенсации реактивной мощности CHINT CJ19-115/10, 60кВАр, 1НО, 380В (R) |  | 8
261012 | Приставка доп. контакта CHINT NCF6-13 к Контактору NC6 |  | 4
781287 | Рeзистивно-емкостные цепи CHINT SR8-A/RV250 для NC8-06M-NC8-12M AC/DC 110В-250В |  | 214 | 96
234367 | Катушка управления для CHINT NC1-40-95 AC110В 50Гц | 20
234491 | Катушка управления для CHINT NC1-09-18 AC 42В 50/60Гц |  | 90
233663 | Рeзистивно-емкостные цепи CHINT SR2-С для NC1-40-95 AC/DC 200В-250В | 197 | 189 | 480
228522 | Рeзистивно-емкостные цепи CHINT SR2-A для NC1-09-32 AC/DC 380В-440В |  | 44 | 30
228521 | Рeзистивно-емкостные цепи CHINT SR2-A для NC1-09-32 AC/DC 24В -48В | 13 | 3000
228520 | Рeзистивно-емкостные цепи CHINT SR2-A для NC1-09-32 AC/DC 100В-250В | 158 | 3706 | 3840
938999 | Пылезащитный кожух CHINT AXC-4 для NXC-75-100 |  | 1697
938998 | Пылезащитный кожух CHINT AXC-3 для NXC-40-65 |  | 2604
938997 | Пылезащитный кожух CHINT AXC-2 для NXC-25-38 |  | 5178
938996 | Пылезащитный кожух CHINT AXC-1 для NXC-06-22/NXC-120-630 |  | 3319
261009 | Приставка доп. контакта CHINT NCF6-40 к контактору NC6 (R) |  | 284
261008 | Приставка доп. контакта CHINT NCF6-31 к контактору NC6 (R) |  | 370
261007 | Приставка доп. контакта CHINT NCF6-22 к контактору NC6 (R) | 10 | 708
261006 | Приставка доп. контакта CHINT NCF6-20 к контактору NC6 (R) |  | 340
261004 | Приставка доп. контакта CHINT NCF6-11 к контактору NC6 (R) |  | 228
261003 | Приставка доп. контакта CHINT NCF6-04 к контактору NC6 (R) |  | 67
223238 | Приставка доп. контакта CHINT NCF1-11C к контактору NC1 (боковой) (R) | 9
257025 | Приставка доп. контакта CHINT F4-31 к контактору NC1 и NC2 (R) | 4 | 677
257023 | Приставка доп. контакта CHINT F4-13 к контактору NC1 и NC2 (R) | 11 | 40
257022 | Приставка доп. контакта CHINT F4-11 к контактору NC1 и NC2 (R) | 104
257020 | Приставка доп. контакта CHINT F4-02 к контактору NC1 и NC2 (R) |  | 2432
938254 | Приставка доп. контакта CHINT AX-3X/40 к контактору NXC-06~630 (R) |  | 924
938252 | Приставка доп. контакта CHINT AX-3X/31 к контактору NXC-06~630 (R) |  | 394
938251 | Приставка доп. контакта CHINT AX-3X/22 к контактору NXC-06~630 (R) | 2 | 7839 | 2400
938258 | Приставка доп. контакта CHINT AX-3X/20 к контактору NXC-06~630 (R) | 7 | 1111
938253 | Приставка доп. контакта CHINT AX-3X/13 к контактору NXC-06~630 (R) |  | 106
938256 | Приставка доп. контакта CHINT AX-3X/11 к контактору NXC-06~630 (R) | 1 | 2751 | 400
938255 | Приставка доп. контакта CHINT AX-3X/04 к контактору NXC-06~630 (R) |  | 72 | 50
938257 | Приставка доп. контакта CHINT AX-3X/02 к контактору NXC-06~630 (R) |  | 29
925184 | Приставка доп. контакта CHINT AX-3M/40 к контактору NXC-06M~12M |  | 110
925185 | Приставка доп. контакта CHINT AX-3M/31 к контактору NXC-06M~12M |  | 225
925186 | Приставка доп. контакта CHINT AX-3M/22 к контактору NXC-06M~12M | 51 | 692 | 360
925189 | Приставка доп. контакта CHINT AX-3M/20 к контактору NXC-06M~12M |  | 569
925187 | Приставка доп. контакта CHINT AX-3M/13 к контактору NXC-06M~12M |  | 36
925190 | Приставка доп. контакта CHINT AX-3M/11 к контактору NXC-06M~12M |  | 2259
925188 | Приставка доп. контакта CHINT AX-3M/04 к контактору NXC-06M~12M |  | 42
925191 | Приставка доп. контакта CHINT AX-3M/02 к контактору NXC-06M~12M |  | 959
938259 | Приставка доп. контакта CHINT (боковой) AX-3C/11 к контактору NXC -06~630 (R) |  | 470 | 150
258023 | Приставка выдержки времени CHINT F5-T4 к контактору NC1, NC2 и NXC (R) |  | 147
258022 | Приставка выдержки времени CHINT F5-T2 к контактору NC1, NC2 и NXC (R) | 4 | 483 | 200
258021 | Приставка выдержки времени CHINT F5-T0 к контактору NC1, NC2 и NXC (R) |  | 70 | 50
258020 | Приставка выдержки времени CHINT F5-D4 к контактору NC1, NC2 и NXC (R) |  | 1509
258019 | Приставка выдержки времени CHINT F5-D2 к контактору NC1, NC2 и NXC (R) | 4 | 227 | 400
258018 | Приставка выдержки времени CHINT F5-D0 к контактору NC1, NC2 и NXC (R) |  | 89 | 114
237999 | Механическая блокировка CHINT для NC2-265-500(Горизонтальная) (R) |  | 326
237997 | Механическая блокировка CHINT для NC2-185-225(Горизонтальная) (R) |  | 267
237995 | Механическая блокировка CHINT для NC2-115-150(Горизонтальная) (R) |  | 117
781936 | Механическая блокировка CHINT NCL8-C для NXC-265-630 (R) |  | 34 | 14
263761 | Механическая блокировка CHINT MI-9 для NXC-120-225 (R) |  | 139 | 41
777988 | Механическая блокировка CHINT MI-7 для NC1-80-95, NXC-75-100 (R) | 8 | 265 | 50
777989 | Механическая блокировка CHINT MI-6 для NC1-40-65, NXC-40-65(R) | 55 | 2748 | 400
256717 | Механическая блокировка CHINT MI-5 для NC1-09-32, NXC-09-38 (R) | 109 | 10682 | 600
671962 | Катушка управления для CHINT NC2-630 AC220В 50Гц (R) |  |  | 3
671975 | Катушка управления для CHINT NC2-400 AC230В 50Гц (R) |  |  | 2
671924 | Катушка управления для CHINT NC2-185-225 AC220-240В 50Гц (R) |  |  | 6
671804 | Катушка управления для CHINT NC2-185-225 AC 380-415В 50Гц (R) | 3 | 2
234625 | Катушка управления для CHINT NC1-40-95 AC230В 50Гц |  | 48
234631 | Катушка управления для CHINT NC1-25-32 AC36В 50Гц (R) |  | 70
234629 | Катушка управления для CHINT NC1-25-32 AC24В 50Гц (R) |  | 26
234635 | Катушка управления для CHINT NC1-25-32 AC110В 50Гц (R) |  | 24 | 8
234473 | Катушка управления для CHINT NC1-25-32 AC 400В 50Гц (R) |  | 17
234643 | Катушка управления для CHINT NC1-09-18 AC24В 50Гц (R) |  | 95
234651 | Катушка управления для CHINT NC1-09-18 AC110В 50Гц (R) |  | 78
836580 | Контактор CHINT NXC-12M10 12A 220В/АС3 1НО 50Гц (R) | 10 | 2890 | 900
836592 | Контактор CHINT NXC-12M01 12A 220В/АС3 1НЗ 50Гц (R) | 10 | 422 | 300
836689 | Контактор CHINT NXC-12M/22/Z DC110V |  | 40
836616 | Контактор CHINT NXC-12M/22 12A 220В/АС3 1НО+1НЗ 50Гц (R) |  |  | 34
836576 | Контактор CHINT NXC-09M10 9A 220В/АС3 1НО 50Гц (R) |  | 2873 | 600
836667 | Контактор CHINT NXC-09M01/Z DC220V |  | 355
836588 | Контактор CHINT NXC-09M01 9A 220В/АС3 1НЗ 50Гц (R) |  | 990 | 450
836685 | Контактор CHINT NXC-09M/22/Z DC220V |  | 77
836612 | Контактор CHINT NXC-09M/22 9A 220В/АС3 1НО+1НЗ 50Гц (R) |  | 298
836572 | Контактор CHINT NXC-06M10 6A 220В/АС3 1НО 50Гц (R) |  | 3936 | 75
836584 | Контактор CHINT NXC-06M01 6A 220В/АС3 1НЗ 50Гц (R) | 2 | 160 | 75
836608 | Контактор CHINT NXC-06M/22 6A 220В/АС3 1НО+1НЗ 50Гц (R) |  | 75 | 20
236710 | Контактор CHINT NC2-800 800A 380-415В/АС3 50Гц |  | 9
254405 | Контактор CHINT NC2-800 800A 220-240В/АС3 50Гц |  | 25 | 11
236331 | Контактор CHINT NC2-630NS реверс 630A 230В/АС3 50Гц (R) |  | 8
236316 | Контактор CHINT NC2-630 630A 400В/АС3 50Гц (R) |  | 1
236307 | Контактор CHINT NC2-630 630A 230В/АС3 50Гц (R) |  | 83 | 6
236280 | Контактор CHINT NC2-500NS реверс 500A 230В/АС3 50Гц (R) |  | 20
236583 | Контактор CHINT NC2-500 500A 230В/АС3 50Гц (R) |  | 28 | 2
236182 | Контактор CHINT NC2-400NS реверс 400A 230В/АС3 50Гц (R) |  | 67
236166 | Контактор CHINT NC2-400 400A 400В/АС3 50Гц (R) |  |  | 14
236157 | Контактор CHINT NC2-400 400A 230В/АС3 50Гц (R) |  | 13 | 32
236082 | Контактор CHINT NC2-330NS реверс 330A 230В/АС3 50Гц (R) |  | 14
236058 | Контактор CHINT NC2-330 330A 230В/АС3 50Гц (R) | 2 | 768
235992 | Контактор CHINT NC2-265NS реверс 265A 230В/АС3 50Гц (R) |  | 35
236582 | Контактор CHINT NC2-265 265A 400В/АС3 50Гц (R) |  | 169
671402 | Контактор CHINT NC2-265 265A 230В/АС3 50Гц (R) |  | 9 | 70
671693 | Контактор CHINT NC2-225 225A 380-415В/АС3 50Гц (R) |  | 6 | 4
235908 | Контактор CHINT NC2-225NS реверс 225A 220-240В/АС3 50Гц (R) |  | 3 | 6
671400 | Контактор CHINT NC2-225 225A 220-240В/АС3 50Гц (R) |  | 1282
235824 | Контактор CHINT NC2-185NS реверс 185A 220-240В/АС3 50Гц (R) |  | 8 | 1
671692 | Контактор CHINT NC2-185 185A 380-415В/АС3 50Гц (R) |  | 37
671435 | Контактор CHINT NC2-185 185A 220-240В/АС3 50Гц (R) |  | 101 | 12
235742 | Контактор CHINT NC2-150NS реверс 150A 220-240В/АС3 50Гц (R) |  | 6 | 1
671691 | Контактор CHINT NC2-150 150A 380-415В/АС3 50Гц (R) |  | 174
671398 | Контактор CHINT NC2-150 150A 220-240В/АС3 50Гц (R) |  | 91 | 34
235661 | Контактор CHINT NC2-115NS реверс 115A 220-240В/АС3 50Гц (R) |  | 9 | 1
235667 | Контактор CHINT NC2-115NS реверс 115A 380-415В/АС3 50Гц (R) |  | 2
671690 | Контактор CHINT NC2-115 115A 380-415В/АС3 50Гц (R) |  | 22
671433 | Контактор CHINT NC2-115 115A 220-240В/АС3 50Гц (R) | 4 | 143 | 40
836547 | Контактор CHINT NXC-400 400A AC/DC 380В-415V/АС3 2НО+2НЗ 50Гц (R) |  |  | 2
836853 | Контактор CHINT NXC-38 38A 220В/АС3 1НО+1НЗ 50Гц (Ro) |  | 71 | 64
836817 | Контактор CHINT NXC-85 85A 380В/АС3 1НО+1НЗ 50Гц (R) |  | 31 | 36
836816 | Контактор CHINT NXC-85 85A 220В/АС3 1НО+1НЗ 50Гц (R) |  | 796 | 252
836795 | Контактор CHINT NXC-65 65A 380В/АС3 1НО+1НЗ 50Гц (R) |  | 127 | 80
836796 | Контактор CHINT NXC-65 65A 220В/АС3 1НО+1НЗ 50Гц (R) |  | 4290 | 512
836563 | Контактор CHINT NXC-630 630A AC/DC 220В-240V/АС3 2НО+2НЗ 50Гц (R) |  | 11 | 18
836560 | Контактор CHINT NXC-500 500A AC/DC 220В-240V/АС3 2НО+2НЗ 50Гц (R) |  | 10 | 12
836787 | Контактор CHINT NXC-50 50A 380В/АС3 1НО+1НЗ 50Гц (R) |  | 72 | 16
836788 | Контактор CHINT NXC-50 50A 220В/АС3 1НО+1НЗ 50Гц (R) | 14 | 531 | 272
836548 | Контактор CHINT NXC-400 400A AC/DC 220В-240V/АС3 2НО+2НЗ 50Гц (R) |  | 50 | 80
836779 | Контактор CHINT NXC-40 40A 380В/АС3 1НО+1НЗ 50Гц (R) |  | 154 | 16
836780 | Контактор CHINT NXC-40 40A 220В/АС3 1НО+1НЗ 50Гц (R) | 15 | 1185 | 656
836545 | Контактор CHINT NXC-330 330A 220В/АС3 2НО+2НЗ 50Гц (R) |  | 16 | 20
836858 | Контактор CHINT NXC-32 32A 380В/АС3 1НО+1НЗ 50Гц (R) |  | 296 | 160
836852 | Контактор CHINT NXC-32 32A 220В/АС3 1НО+1НЗ 50Гц (R) |  | 2290 | 992
836542 | Контактор CHINT NXC-265 265A 220В/АС3 2НО+2НЗ 50Гц (R) |  | 20 | 34
836857 | Контактор CHINT NXC-25 25A 380В/АС3 1НО+1НЗ 50Гц (R) |  | 188 | 64
836851 | Контактор CHINT NXC-25 25A 220В/АС3 1НО+1НЗ 50Гц (R) |  | 3387 | 2144
836524 | Контактор CHINT NXC-225 225A 380В/АС3 2НО+2НЗ 50Гц (R) |  |  | 6
836523 | Контактор CHINT NXC-225 225A 220В/АС3 2НО+2НЗ 50Гц (R) |  | 224 | 32
836520 | Контактор CHINT NXC-185 185A 380В/АС3 2НО+2НЗ 50Гц (R) |  |  | 8
836519 | Контактор CHINT NXC-185 185A 220В/АС3 2НО+2НЗ 50Гц (R) |  | 44 | 36
836905 | Контактор CHINT NXC-18 18A 380В/АС3 1НО+1НЗ 50Гц (R) |  | 2 | 300
836904 | Контактор CHINT NXC-18 18A 220В/АС3 1НО+1НЗ 50Гц (R) |  | 6115 | 1320
836516 | Контактор CHINT NXC-160 160A 380В/АС3 2НО+2НЗ 50Гц (R) |  | 31 | 42
836515 | Контактор CHINT NXC-160 160A 220В/АС3 2НО+2НЗ 50Гц (R) |  | 411 | 104
836720 | Контактор CHINT NXC-16 16A 220В/АС3 1НО+1НЗ 50Гц (R) |  | 667 | 420
836512 | Контактор CHINT NXC-120 120A 380В/АС3 2НО+2НЗ 50Гц (R) |  | 32 | 22
836511 | Контактор CHINT NXC-120 120A 220В/АС3 2НО+2НЗ 50Гц (R) | 2 | 161 | 112
836713 | Контактор CHINT NXC-12 12A 380В/АС3 1НО+1НЗ 50Гц (R) |  | 324 | 300
836712 | Контактор CHINT NXC-12 12A 220В/АС3 1НО+1НЗ 50Гц (R) |  | 5913 | 1320
836825 | Контактор CHINT NXC-100 100A 380В/АС3 1НО+1НЗ 50Гц (R) |  | 24 | 12
836824 | Контактор CHINT NXC-100 100A 220В/АС3 1НО+1НЗ 50Гц (R) |  | 743 | 192
836705 | Контактор CHINT NXC-09 9A 380В/АС3 1НО+1НЗ 50Гц (R) |  | 164 | 240
836704 | Контактор CHINT NXC-09 9A 220В/АС3 1НО+1НЗ 50Гц (R) |  | 5640 | 2100
836697 | Контактор CHINT NXC-06 6A 380В/АС3 1НО+1НЗ 50Гц (R) |  |  | 175
836696 | Контактор CHINT NXC-06 6A 220В/АС3 1НО+1НЗ 50Гц (R) | 8 | 3086 | 300
247577 | Контактор CHINT NC6-0910 9А 24В 50Гц 1НО (R) |  | 8
247571 | Контактор CHINT NC6-0910 9А 230В 50Гц 1НО (R) | 263 | 2498
247539 | Контактор CHINT NC6-0908 9А 230В 50Гц (R) |  | 299
247512 | Контактор CHINT NC6-0904 9А 24В 50Гц (R) |  | 2
247506 | Контактор CHINT NC6-0904 9А 230В 4Р 50Гц (R) |  | 14
247479 | Контактор CHINT NC6-0901 9А 24В 50Гц 1НЗ (R) |  | 1056
247473 | Контактор CHINT NC6-0901 9А 230В 50Гц 1НЗ (R) | 8 | 1461
247440 | Контактор CHINT NC6-0610 6А 230В 50Гц 1НО (R) | 11 | 1086
247226 | Контактор CHINT NC6-0608 6А 230В 50Гц (R) |  | 5
247079 | Контактор CHINT NC6-0604 6А 230В 50Гц 4Р (R) |  | 48
247341 | Контактор CHINT NC6-0601 6А 230В 50Гц 1НЗ (R) |  | 57
443030 | Выключатель путевой CHINT YBLX-ME/8166 универсального типа I (R) |  | 1202
443027 | Выключатель путевой CHINT YBLX-ME/8112 с горизонтальным плунжером прямого давления (R) |  | 66 | 36
443014 | Выключатель путевой CHINT YBLX-ME/8111 с плунжером прямого давления |  | 174
443022 | Выключатель путевой CHINT YBLX-ME/8108 с регулируемой роликовой поворотной штангой (R) |  | 3996 | 120
443026 | Выключатель путевой CHINT YBLX-ME/8107 с регулируемой поворотной штангой (R) |  | 5 | 65
443024 | Выключатель путевой CHINT YBLX-ME/8104 c поворотным роликом (R) |  | 759 | 288
443011 | Выключатель путевой CHINT YBLX-ME/8104 c поворотным роликом | 4 | 669
443025 | Выключатель путевой CHINT YBLX-ME/8101 универсального типа III (R) |  | 48 | 32
441037 | Выключатель путевой CHINT YBLX-K1/411 прямого действия с одинарным роликом (R) |  | 200 | 65
441039 | Выключатель путевой CHINT YBLX-K1/311 прямого действия (R) | 3 | 497
441041 | Выключатель путевой CHINT YBLX-K1/211 c двумя роликами (R) |  | 65
441038 | Выключатель путевой CHINT YBLX-K1/111 c одинарным роликом (R) |  | 1128
441025 | Выключатель путевой CHINT YBLX-K1/111 c одинарным роликом |  | 221
437087 | Выключатель путевой CHINT YBLX-P1/120/1U с регулируемой длиной одиночного рычага и ролика (R) |  | 90
437074 | Выключатель путевой CHINT YBLX-P1/120/1U с регулируемой длиной одиночного рычага и ролика |  | 35
437090 | Выключатель путевой CHINT YBLX-P1/120/1G с одинарным роликом, регулируемый угол поворота (R) |  | 290
437069 | Выключатель путевой CHINT YBLX-P1/120/1G с одинарным роликом, регулируемый угол поворота |  | 587
437094 | Выключатель путевой CHINT YBLX-P1/120/1F с одинарным роликом, угловой рычаг (R) |  | 36
437089 | Выключатель путевой CHINT YBLX-P1/120/1E прямого действия с одинарным роликом с буфером (R) |  | 1520
437071 | Выключатель путевой CHINT YBLX-P1/120/1E прямого действия с одинарным роликом с буфером |  | 629
437086 | Выключатель путевой CHINT YBLX-P1/120/1D прямого действия с одинарным роликом (R) |  | 876
437070 | Выключатель путевой CHINT YBLX-P1/120/1D прямого действия с одинарным роликом |  | 12
437085 | Выключатель путевой CHINT YBLX-P1/120/1C прямого действия с буфером (R) |  | 210
437072 | Выключатель путевой CHINT YBLX-P1/120/1C прямого действия с буфером |  | 27
437091 | Выключатель путевой CHINT YBLX-P1/100/1G с одинарным роликом с регулируемым углом поворота (R) |  | 80
437088 | Выключатель путевой CHINT YBLX-P1/100/1E прямого действия с одинарным роликом с буфером (R) |  | 120
439025 | Выключатель путевой CHINT YBLX-K3/20S/Z с толкателем |  | 237
439041 | Выключатель путевой CHINT YBLX-K3/20S/T с роликом-рычагом, регулируемым по длине (R) |  | 176
439021 | Выключатель путевой CHINT YBLX-K3/20S/B с роликом-рычагом | 5
102685 | Адаптер для мех. Блокировки CHINT NA1-1000 стац. |  | 45
102833 | Электромагнит включения для CHINT NA1-2000/3200/4000/6300 220VAC |  | 25
102790 | Тросовая механическая взаимоблокировка для CHINT NA1-1000 выкатного типа |  | 11
102894 | Адаптер для мех. Блокировки CHINT NA1-2000-4000 стац. |  | 52
101146 | Воздушный автоматический выключатель CHINT NA1-6300-6300M/3P выдвиж., 6300A, 120kA, AC220В тип М (R) |  | 22
101230 | Воздушный автоматический выключатель CHINT NA1-6300-5000M/3P выдвиж., 5000A, 120kA, AC220В тип М (R) |  | 20 | 3
101102 | Воздушный автоматический выключатель CHINT NA1-4000-4000M/3P выдвиж., 4000A, 80kA, AC220В тип М (R) |  | 36 | 13
101104 | Воздушный автоматический выключатель CHINT NA1-3200-3200М/3P стац., 3200A, 80kA, AC220В тип М (R) |  |  | 2
101335 | Воздушный автоматический выключатель CHINT NA1-3200-3200М/3P выдвиж., 3200A, 80kA, AC220В тип М (R) |  | 43 | 15
101047 | Воздушный автоматический выключатель CHINT NA1-3200-2500М/3P стац., 2500A, 80kA, AC220В тип М (R) |  | 32 | 7
101333 | Воздушный автоматический выключатель CHINT NA1-3200-2500М/3P выдвиж., 2500A, 80kA, AC220В тип М (R) |  | 77 | 32
101086 | Воздушный автоматический выключатель CHINT NA1-2000-2000М/3P стац., 2000A, 80kA, AC220В тип М (R) |  | 53 | 2
101100 | Воздушный автоматический выключатель CHINT NA1-2000-2000М/3P выдвиж., 2000A, 80kA, AC220В тип М (R) |  | 105 | 47
101084 | Воздушный автоматический выключатель CHINT NA1-2000-1600М/3P стац., 1600A, 80kA, AC220В тип М (R) |  | 40 | 2
101098 | Воздушный автоматический выключатель CHINT NA1-2000-1600М/3P выдвиж., 1600A, 80kA, AC220В тип М (R) |  | 121 | 11
101096 | Воздушный автоматический выключатель CHINT NA1-2000-1250M/3P выдвиж., 1250A, 80kA, AC220В тип М (R) |  | 46 | 12
101094 | Воздушный автоматический выключатель CHINT NA1-2000-1000M/3P выдвиж., 1000A, 80kA, AC220В тип М (R) |  | 32 | 4
101790 | Воздушный автоматический выключатель CHINT NA1-1000-800M/3P выдвиж., 800A, 42 kA, AC220В тип М (R) |  | 29
102006 | Воздушный автоматический выключатель CHINT NA1-1000-630M/3P выдвиж., 630A, 42 kA, AC220В тип М (R) |  | 31 | 2
101789 | Воздушный автоматический выключатель CHINT NA1-1000-400M/3P выдвиж., 400A, 42 kA, AC220В тип М (R) |  | 2 | 9
101331 | Воздушный автоматический выключатель CHINT NA1-1000-1000M/3P стац., 1000A, 42 kA, AC220В тип М (R) |  | 11 | 2
101267 | Воздушный автоматический выключатель CHINT NA1-1000-1000M/3P выдвиж., 1000A, 42 kA, AC220В тип М (R) |  | 74 | 18
256832 | Устройство автоматического ввода резерва CHINT NXZM-800S/3B 800A (R) |  | 60
256833 | Устройство автоматического ввода резерва CHINT NXZM-800S/3B 700A (R) |  | 1
256757 | Устройство автоматического ввода резерва CHINT NXZM-63S/3B 63A (R) |  | 48 | 13
256758 | Устройство автоматического ввода резерва CHINT NXZM-63S/3B 50A (R) |  | 48
256759 | Устройство автоматического ввода резерва CHINT NXZM-63S/3B 40A (R) |  | 31 | 1
256760 | Устройство автоматического ввода резерва CHINT NXZM-63S/3B 32A (R) |  | 16 | 11
256761 | Устройство автоматического ввода резерва CHINT NXZM-63S/3B 25A (R) |  | 38 | 7
256762 | Устройство автоматического ввода резерва CHINT NXZM-63S/3B 16A (R) |  | 6 | 15
256763 | Устройство автоматического ввода резерва CHINT NXZM-63S/3B 10A (R) |  | 3
256823 | Устройство автоматического ввода резерва CHINT NXZM-630S/3B 630A (R) |  | 366
256824 | Устройство автоматического ввода резерва CHINT NXZM-630S/3B 500A (R) |  | 21 | 3
256811 | Устройство автоматического ввода резерва CHINT NXZM-400S/3B 400A (R) |  | 289
256812 | Устройство автоматического ввода резерва CHINT NXZM-400S/3B 350A (R) |  | 8
256813 | Устройство автоматического ввода резерва CHINT NXZM-400S/3B 315A (R) |  | 31 | 2
256796 | Устройство автоматического ввода резерва CHINT NXZM-250S/3B 250A (R) |  | 140 | 28
256798 | Устройство автоматического ввода резерва CHINT NXZM-250S/3B 200A (R) |  | 75 | 15
256790 | Устройство автоматического ввода резерва CHINT NXZM-160S/3B 160A (R) |  | 69 | 43
256778 | Устройство автоматического ввода резерва CHINT NXZM-125S/3B 80A (R) |  | 43 | 23
256780 | Устройство автоматического ввода резерва CHINT NXZM-125S/3B 125A (R) |  | 164
256781 | Устройство автоматического ввода резерва CHINT NXZM-125S/3B 100A (R) |  | 73 | 23
422113 | Устройство автоматического ввода резерва CHINT NZ7-63S/3P 25A |  | 1
422177 | Устройство автоматического ввода резерва CHINT NZ7-400S/3P 400A |  | 6
422134 | Устройство автоматического ввода резерва CHINT NZ7-125S/3P 100A | 1
845730 | Автоматические выключатели CHINT NXMS-630H/3Р 630A 70кА с электронным расцепителем (R) |  | 256 | 28
845726 | Автоматические выключатели CHINT NXMS-400H/3Р 400A 70кА с электронным расцепителем (R) |  | 252 | 32
264755 | Автоматические выключатели CHINT NXMS-250SF/3Р 250A 36кА с электронным расцепителем (R) |  | 194 | 48
264754 | Автоматические выключатели CHINT NXMS-250SF/3Р 200A 36кА с электронным расцепителем (R) |  | 130 | 24
264748 | Автоматические выключатели CHINT NXMS-160SF/3Р 160A 36кА с электронным расцепителем (R) |  | 171 | 96
264747 | Автоматические выключатели CHINT NXMS-160SF/3Р 125A 36кА с электронным расцепителем (R) |  | 181 | 36
264746 | Автоматические выключатели CHINT NXMS-160SF/3Р 100A 36кА с электронным расцепителем (R) |  | 289 | 72
201720 | Автоматические выключатели CHINT NXMS-1600H/3Р 1600A 70кА с электронным расцепителем (R) |  | 9
201719 | Автоматические выключатели CHINT NXMS-1250H/3Р 1250A 70кА с электронным расцепителем (R) |  | 13 | 9
845707 | Автоматические выключатели CHINT NXMS-1000H/3Р 800A 70кА с электронным расцепителем (R) |  | 14 | 6
845708 | Автоматические выключатели CHINT NXMS-1000H/3Р 1000A 70кА с электронным расцепителем (R) |  | 218 | 14
844283 | Автоматические выключатели CHINT NXM-125H/3Р 100A 50кА (R) |  |  | 18
131376 | Автоматические выключатели CHINT NXM-800S/3Р 800A 50кА (R) |  | 248 | 70
844382 | Автоматические выключатели CHINT NXM-800S/3Р 630A 50кА (R) |  | 29 | 14
131375 | Автоматические выключатели CHINT NXM-630S/3Р 630A 50кА (R) |  | 1186 | 8
131374 | Автоматические выключатели CHINT NXM-630S/3Р 500A 50кА (R) |  | 698
844374 | Автоматические выключатели CHINT NXM-630S/3Р 400A 50кА (R) |  | 48 | 4
844370 | Автоматические выключатели CHINT NXM-630H/3Р 630A 70кА (R) |  | 30
131373 | Автоматические выключатели CHINT NXM-400S/3Р 400A 50кА (R) |  | 517 | 4
131372 | Автоматические выключатели CHINT NXM-400S/3Р 350A 50кА (R) |  | 87 | 8
844363 | Автоматические выключатели CHINT NXM-400S/3Р 320A 50кА (R) |  | 398 | 64
131371 | Автоматические выключатели CHINT NXM-400S/3Р 315A 50кА (R) |  | 298 | 88
131369 | Автоматические выключатели CHINT NXM-250S/3Р 250A 35кА (R) |  | 1065 | 576
131368 | Автоматические выключатели CHINT NXM-250S/3Р 225A 35кА (R) |  | 53 | 8
131367 | Автоматические выключатели CHINT NXM-250S/3Р 200A 35кА (R) |  | 929 | 168
131366 | Автоматические выключатели CHINT NXM-250S/3Р 180A 35кА (R) |  | 120 | 88
131365 | Автоматические выключатели CHINT NXM-250S/3Р 160A 35кА (R) |  | 980 | 32
844333 | Автоматические выключатели CHINT NXM-250H/3Р 250A 50кА (R) |  | 213 | 40
844331 | Автоматические выключатели CHINT NXM-250H/3Р 200A 50кА (R) |  |  | 7
131364 | Автоматические выключатели CHINT NXM-160S/3Р 160A 35кА (R) |  | 1622 | 264
844326 | Автоматические выключатели CHINT NXM-160S/3Р 125A 35кА (R) |  | 659 | 132
844323 | Автоматические выключатели CHINT NXM-160H/3Р 160A 50кА (R) |  | 180 | 12
131378 | Автоматические выключатели CHINT NXM-1600S/3Р 1600A 50кА регулир. (R) |  | 4 | 20
844318 | Автоматические выключатели CHINT NXM-1600S/3Р 1250A 50кА регулир. (R) |  | 60 | 20
844317 | Автоматические выключатели CHINT NXM-1600S/3Р 1000A 50кА регулир. (R) |  | 13
844311 | Автоматические выключатели CHINT NXM-1600H/3Р 1000A 70кА регулир. (R) |  | 35
131361 | Автоматические выключатели CHINT NXM-125S/3Р 80A 25кА (R) |  | 1298 | 234
131360 | Автоматические выключатели CHINT NXM-125S/3Р 63A 25кА (R) |  | 356 | 234
844302 | Автоматические выключатели CHINT NXM-125S/3Р 50A 25кА (R) |  | 150 | 108
844301 | Автоматические выключатели CHINT NXM-125S/3Р 40A 25кА (R) |  | 335 | 108
844300 | Автоматические выключатели CHINT NXM-125S/3Р 32A 25кА (R) |  | 184 | 18
844299 | Автоматические выключатели CHINT NXM-125S/3Р 25A 25кА (R) |  | 83 | 72
131363 | Автоматические выключатели CHINT NXM-125S/3Р 125A 25кА (R) |  | 1336 | 126
131362 | Автоматические выключатели CHINT NXM-125S/3Р 100A 25кА (R) |  | 2081 | 486
844290 | Автоматические выключатели CHINT NXM-125H/3Р 80A 50кА (R) |  |  | 3
844287 | Автоматические выключатели CHINT NXM-125H/3Р 40A 50кА (R) |  | 2
131377 | Автоматические выключатели CHINT NXM-1000S/3Р 1000A 50кА (R) |  | 438
844276 | Автоматические выключатели CHINT NXM-1000H/3Р 1000A 70кА (R) |  | 1
205889 | Автоматические выключатели CHINT NXM-63S/3P 25кА 63A (R) |  | 464 | 234
205888 | Автоматические выключатели CHINT NXM-63S/3P 25кА 50A (R) |  | 340 | 108
205887 | Автоматические выключатели CHINT NXM-63S/3P 25кА 40A (R) |  | 552 | 54
205886 | Автоматические выключатели CHINT NXM-63S/3P 25кА 32A (R) |  | 552 | 162
205885 | Автоматические выключатели CHINT NXM-63S/3P 25кА 25A (R) |  | 631 | 144
205884 | Автоматические выключатели CHINT NXM-63S/3P 25кА 20A (R) |  | 142 | 36
205883 | Автоматические выключатели CHINT NXM-63S/3P 25кА 16A (R) |  | 494 | 162
205882 | Автоматические выключатели CHINT NXM-63S/3P 25кА 10A (R) |  | 210 | 144
205897 | Автоматические выключатели CHINT NXM-63H/3P 50кА 63A (R) |  |  | 252
205896 | Автоматические выключатели CHINT NXM-63H/3P 50кА 50A (R) |  | 82 | 54
205895 | Автоматические выключатели CHINT NXM-63H/3P 50кА 40A (R) |  | 92 | 18
205893 | Автоматические выключатели CHINT NXM-63H/3P 50кА 25A (R) |  | 199
205892 | Автоматические выключатели CHINT NXM-63H/3P 50кА 20A (R) |  | 51
205891 | Автоматические выключатели CHINT NXM-63H/3P 50кА 16A (R) |  | 119 | 18
205890 | Автоматические выключатели CHINT NXM-63H/3P 50кА 10A (R) |  | 19
149918 | Автоматические выключатели CHINT NM8S-1250S 3P 1250А 50кА с электронным расцепителем (R) |  | 7
263107 | Автоматические выключатели CHINT NM8N-1600S EN 3P 1000А 50кА с электрон. расцепителем (R) |  | 7 | 7
263109 | Автоматические выключатели CHINT NM8N-1600S EN 3P 1600А 50кА с электрон. расцепителем (R) |  | 77
323595 | Источник питания PSU22-M8 для автономной работы расцепителя типа EM для NM8N |  | 57
263108 | Автоматические выключатели CHINT NM8N-1600S EN 3P 1250А 50кА с электрон. расцепителем (R) |  | 23 | 7
269252 | Автоматические выключатели CHINT NM8N-630S TM 3P 500А 50кА с рег. термомаг. расцепителем (R) |  | 72 | 18
272928 | Автоматические выключатели CHINT NM8N-800S TM 3P 700А 50кА с рег. термомаг. расцепителем (R) |  | 7
272940 | Автоматические выключатели CHINT NM8N-800Q TM 3P 700А 70кА с рег. термомаг. расцепителем (R) |  | 32
269264 | Автоматические выключатели CHINT NM8N-630Q TM 3P 315А 70кА с рег. термомаг. расцепителем (R) |  | 1
268971 | Автоматические выключатели CHINT NM8N-400H TM 3P 250А 100кА с рег. термомаг. расцепителем (R) |  | 9 | 2
263070 | Автоматические выключатели CHINT NM8N-1600S TM 3P 800А 50кА с рег. термомаг. расцепителем (R) |  | 10
269739 | Основание втычного исполнения PIA22F-M8 (перед. присоед.) для NM8N-250 4P (R) |  | 3
271409 | Автоматические выключатели CHINT NM8N-250H EM 4P 160А 100кА с электрон. расцепителем, LCD (R) |  | 1
273062 | Автоматические выключатели CHINT NM8N-800H EM 3P 800А 100кА с электрон. расцепителем, LCD (R) |  | 10 | 5
269488 | Автоматические выключатели CHINT NM8N-630H EM 3P 630А 100кА с электрон. расцепителем, LCD (R) |  | 17 | 6
269461 | Автоматические выключатели CHINT NM8N-400H EM 3P 400А 100кА с электрон. расцепителем, LCD (R) |  | 12
269457 | Автоматические выключатели CHINT NM8N-400Q EM 3P 400А 70кА с электрон. расцепителем, LCD (R) |  | 66 | 16
271405 | Автоматические выключатели CHINT NM8N-250H EM 3P 250А 100кА с электрон. расцепителем, LCD (R) |  | 53 | 8
271404 | Автоматические выключатели CHINT NM8N-250H EM 3P 160А 100кА с электрон. расцепителем, LCD (R) |  | 33 | 8
271403 | Автоматические выключатели CHINT NM8N-250H EM 3P 100А 100кА с электрон. расцепителем, LCD (R) |  | 224
271402 | Автоматические выключатели CHINT NM8N-250H EM 3P 63А 100кА с электрон. расцепителем, LCD (R) |  | 23 | 16
263406 | Эконом. дистанционный ручной поворотный привод SRH25-M8 NM8N-1600 3P (R) |  | 8 | 21
269655 | Эконом. дистанционный ручной поворотный привод SRH24-M8 NM8N-800 3P (R) |  | 59 | 10
269654 | Эконом. дистанционный ручной поворотный привод SRH23-M8 NM8N-400/630 3P (R) |  | 36 | 28
269652 | Эконом. дистанционный ручной поворотный привод SRH22-M8 NM8N-250 3P (R) |  | 416 | 80
269650 | Эконом. дистанционный ручной поворотный привод SRH21-M8 NM8N-125 3P (R) |  | 180 | 128
269754 | Шасси для выкатного исполнения DOB24F-M8 (перед. присоед.) для 3P NM8N-800 (R) |  | 42 | 11
269756 | Шасси для выкатного исполнения DOB24B-M8 (задн. присоед.) для 3P NM8N-800 (R) |  | 22 | 4
269750 | Шасси для выкатного исполнения DOB23F-M8 (перед. присоед.) для 3P NM8N-630 (R) |  |  | 47
269746 | Шасси для выкатного исполнения DOB23F-M8 (перед. присоед.) для 3P NM8N-400 (R) |  | 42 | 12
269752 | Шасси для выкатного исполнения DOB23B-M8 (задн. присоед.) для 3P NM8N-630 (R) |  | 17 | 11
269748 | Шасси для выкатного исполнения DOB23B-M8 (задн. присоед.) для 3P NM8N-400 (R) |  | 22 | 5
269758 | Скобы для крепления на DIN-рейку DRA21-M8 для NM8N-125 3P (R) |  | 23 | 9
269658 | Ручной поворотный привод DRH22-M8 для NM8N-250 ТМ (R) |  | 20
269660 | Ручной поворотный привод DRH22-M8 для NM8N-250 EN (R) |  | 9
269656 | Ручной поворотный привод DRH21-M8 для NM8N-125 ТМ (R) |  | 13 | 6
269628 | Расцепитель минимального напряжения UVT24-M8 AC220-240V для NM8N-800 (R) |  | 12 | 3
269621 | Расцепитель минимального напряжения UVT22-M8 AC220-240V для NM8N-250/400/630 (R) |  | 51 | 20
269615 | Расцепитель минимального напряжения UVT21-M8 AC220-240V для NM8N-125 (R) |  | 41
269742 | Основание втычного исполнения PIA23F-M8 (перед. присоед.) для NM8N-400/630 3P (R) |  | 621 | 16
269744 | Основание втычного исполнения PIA23B-M8 (задн. присоед.) для NM8N-400/630 3P (R) |  | 91 | 14
269738 | Основание втычного исполнения PIA22F-M8 (перед. присоед.) для NM8N-250 3P (R) |  | 1390 | 180
269740 | Основание втычного исполнения PIA22B-M8 (задн. присоед.) для NM8N-250 3P (R) |  | 282 | 8
269734 | Основание втычного исполнения PIA21F-M8 (перед. присоед.) для NM8N-125 3P (R) |  | 615 | 10
269736 | Основание втычного исполнения PIA21B-M8 (задн. присоед.) для NM8N-125 3P (R) |  | 98
263380 | Независимый расцепитель SHT25-M8 AC220-240V для NM8N-1600 (R) |  | 309
269612 | Независимый расцепитель SHT24-M8 DC24V для NM8N-800 (R) |  | 1
269610 | Независимый расцепитель SHT24-M8 AC220-240V для NM8N-800 (R) |  | 401
269606 | Независимый расцепитель SHT22-M8 DC24V для NM8N-250/400/630 (R) |  | 45 | 40
269604 | Независимый расцепитель SHT22-M8 AC220-240V для NM8N-250/400/630 (R) |  | 655 | 165
269601 | Независимый расцепитель SHT21-M8 DC24V для NM8N-125 (R) |  | 66
269599 | Независимый расцепитель SHT21-M8 AC220-240V для NM8N-125 (R) |  | 321 | 100
269647 | Моторный привод MOD24-M8 AC220-240V/DC220V для NM8N-800 (R) |  | 40 | 14
269643 | Моторный привод MOD23-M8 AC220-240V/DC220V для NM8N-400/630 (R) |  | 265 | 204
269639 | Моторный привод MOD22-M8 AC220-240V/DC220V для NM8N-250 (R) |  | 319 | 224
269635 | Моторный привод MOD21-M8 AC220-240V/DC220V для NM8N-125 (R) |  | 86 | 96
269685 | Механическая блокировка MIT24-M8 для NM8N-800 (R) |  | 3
269683 | Механическая блокировка MIT23-M8 для NM8N-400/630 (R) |  | 10 | 6
269681 | Механическая блокировка MIT22-M8 для NM8N-250 (R) |  | 23
269679 | Механическая блокировка MIT21-M8 для NM8N-125 (R) |  | 14 | 1
263413 | Межфазная перегородка PHS25-M8 для NM8N-1600 3P (R) |  | 4
269774 | Межфазная перегородка PHS24-M8 для NM8N-800 3P (R) |  | 16
269772 | Межфазная перегородка PHS22-M8 для NM8N-250 3P (R) |  | 2
269692 | Малые защитные крышки выводов TCV24-M8 для NM8N-800 3P (R) |  | 52
269690 | Малые защитные крышки выводов TCV23-M8 для NM8N-400/630 3P (R) |  | 176 | 108
269688 | Малые защитные крышки выводов TCV22-M8 для NM8N-250 3P (R) |  | 540 | 660
265337 | Коммуникационный модуль COMA22-M8 RS485, DC24В 3м для NM8N (R) |  | 4
265340 | Коммуникационный модуль COMA22-M8 RS485, AC230В 3м для NM8N (R) |  | 90
269733 | Клеммы MC24-M8(2) для NM8N-800 cечение проводов 2x240 мм2 (R) |  | 93 | 21
269732 | Клеммы MC23-M8(4) для NM8N-400/630 cечение проводов 4x95 мм2 (R) |  | 68
269731 | Клеммы MC23-M8(2) для NM8N-400/630 cечение проводов 2x(120–240) мм2 (R) |  | 20 | 120
269730 | Клеммы MC22-M8(6) для NM8N-250 cечение проводов 6x(10–35) мм2 (R) |  | 62 | 15
269729 | Клеммы MC22-M8(2) для NM8N-250 cечение проводов 2x(35–120) мм2 (R) |  | 201 | 37
269728 | Клеммы MC22-M8(1) для NM8N-250 cечение проводов 35–240 мм2 (R) |  | 958
269727 | Клеммы MC21-M8(1) для NM8N-125 cечение проводов 16–95 мм2 (R) |  | 65
269769 | Защитное устройство для выключателей выкатного типа DOSD24-M8 NM8N-800 ТМ (R) |  | 20
269770 | Защитное устройство для выключателей выкатного типа DOSD24-M8 NM8N-800 EN (R) |  | 32
269767 | Защитное устройство для выключателей выкатного типа DOSD23-M8 NM8N-400/630 ТМ (R) |  | 10
269768 | Защитное устройство для выключателей выкатного типа DOSD23-M8 NM8N-400/630 EN (R) |  | 27
269765 | Защитное устройство для выключателей втычного типа PISD23-M8, NM8N-400/630 ТМ 3P (R) |  | 235
269766 | Защитное устройство для выключателей втычного типа PISD23-M8, NM8N-400 EN 3P (R) |  | 341 | 80
269763 | Защитное устройство для выключателей втычного типа PISD22-M8, NM8N-250 ТМ 3P (R) |  | 78 | 60
269764 | Защитное устройство для выключателей втычного типа PISD22-M8, NM8N-250 EN 3P (R) |  | 1058 | 120
269762 | Защитное устройство для выключателей втычного типа PISD21-M8, NM8N-125 ТМ 3P (R) |  | 573
269726 | Зажимы CCT23-M8 для NM8N-400/630 cечение проводов 120–240 мм2 (R) |  | 166
269725 | Зажимы CCT22-M8 для NM8N-250 cечение проводов 10–120 мм2 (R) |  | 806 | 320
269724 | Зажимы CCT21-M8 для NM8N-125 cечение проводов 2,5–75 мм2 (R) |  | 791 | 400
269672 | Дистанционный ручной поворотный привод ERH23-M8 для NM8N-400/630 ТМ (R) |  | 69 | 12
269674 | Дистанционный ручной поворотный привод ERH23-M8 для NM8N-400/630 EN (R) |  | 299 | 18
269668 | Дистанционный ручной поворотный привод ERH22-M8 для NM8N-250 ТМ (R) |  | 245 | 30
269670 | Дистанционный ручной поворотный привод ERH22-M8 для NM8N-250 EN (R) |  | 1063 | 40
269666 | Дистанционный ручной поворотный привод ERH21-M8 для NM8N-125 ТМ (R) |  | 469 | 200
265343 | Вспомогательный контакт AX21-M8 для серии NM8N (R) |  | 14251 | 1800
269718 | Внешние выводы RCP22-M8 для заднего присоединения NM8N-250 3P (R) |  | 6
263409 | Внешние выводы FCP25-M8 для переднего присоединения NM8N-1600 (1600А) 3P (R) |  | 17 | 4
263407 | Внешние выводы FCP25-M8 для переднего присоединения NM8N-1600 (1000-1250А) 3P (R) |  | 35 | 8
269710 | Внешние выводы FCP23-M8 для переднего присоединения NM8N-400/630 3P (R) |  | 220 | 60
269708 | Внешние выводы FCP22-M8 для переднего присоединения NM8N-250 3P (R) |  | 146 | 200
269704 | Внешние выводы FCP21-M8 для переднего присоединения NM8N-125 3P (R) |  | 87
269700 | Большие защитные крышки выводов TCV24-M8 для NM8N-800 3P (R) |  | 46 | 4
269698 | Большие защитные крышки выводов TCV23-M8 для NM8N-400/630 3P (R) |  |  | 84
269694 | Большие защитные крышки выводов TCV21-M8 для NM8N-125 3P (R) |  |  | 408
269678 | Блокиратор рукоятки KLK23-M8 для NM8N-400/630 (R) |  | 1 | 40
269677 | Блокиратор рукоятки KLK22-M8 для NM8N-250 (R) |  |  | 114
263712 | Блок питания NA8G/NA1 PSU-1 230В AC (R) |  | 39
273034 | Автоматические выключатели CHINT NM8N-800S EN 3P 800А 50кА с электронным расцепителем (R) |  | 76 | 18
273054 | Автоматические выключатели CHINT NM8N-800S EM 3P 800А 50кА с электрон. расцепителем, LCD (R) |  | 10 | 5
273038 | Автоматические выключатели CHINT NM8N-800Q EN 3P 800А 70кА с электронным расцепителем (R) |  | 20 | 2
273037 | Автоматические выключатели CHINT NM8N-800Q EN 3P 630А 70кА с электронным расцепителем (R) |  | 16
273058 | Автоматические выключатели CHINT NM8N-800Q EM 3P 800А 70кА с электрон. расцепителем, LCD (R) |  | 41 | 13
269426 | Автоматические выключатели CHINT NM8N-630S EN 3P 630А 50кА с электронным расцепителем (R) |  | 505 | 50
269425 | Автоматические выключатели CHINT NM8N-630S EN 3P 400А 50кА с электронным расцепителем (R) |  | 28 | 4
269476 | Автоматические выключатели CHINT NM8N-630S EM 3P 630А 50кА с электрон. расцепителем, LCD (R) |  | 42 | 14
269432 | Автоматические выключатели CHINT NM8N-630Q EN 3P 630А 70кА с электронным расцепителем (R) |  | 159 | 28
269431 | Автоматические выключатели CHINT NM8N-630Q EN 3P 400А 70кА с электронным расцепителем (R) |  | 9 | 2
269438 | Автоматические выключатели CHINT NM8N-630H EN 3P 630А 100кА с электронным расцепителем (R) |  | 13
269403 | Автоматические выключатели CHINT NM8N-400S EN 3P 400А 50кА с электронным расцепителем (R) |  | 444 | 52
269402 | Автоматические выключатели CHINT NM8N-400S EN 3P 250А 50кА с электронным расцепителем (R) |  | 40
269453 | Автоматические выключатели CHINT NM8N-400S EM 3P 400А 50кА с электрон. расцепителем, LCD (R) |  | 121 | 2
269407 | Автоматические выключатели CHINT NM8N-400Q EN 3P 400А 70кА с электронным расцепителем (R) |  | 138 | 30
269406 | Автоматические выключатели CHINT NM8N-400Q EN 3P 250А 70кА с электронным расцепителем (R) |  | 5
269411 | Автоматические выключатели CHINT NM8N-400H EN 3P 400А 100кА с электронным расцепителем (R) |  | 43
269410 | Автоматические выключатели CHINT NM8N-400H EN 3P 250А 100кА с электронным расцепителем (R) |  | 36
271332 | Автоматические выключатели CHINT NM8N-250S EN 3P 63А 50кА с электронным расцепителем (R) |  | 419 | 152
271331 | Автоматические выключатели CHINT NM8N-250S EN 3P 32А 50кА с электронным расцепителем (R) |  | 212 | 64
271335 | Автоматические выключатели CHINT NM8N-250S EN 3P 250А 50кА с электронным расцепителем (R) |  | 746 | 72
271334 | Автоматические выключатели CHINT NM8N-250S EN 3P 160А 50кА с электронным расцепителем (R) |  | 663 | 16
271333 | Автоматические выключатели CHINT NM8N-250S EN 3P 100А 50кА с электронным расцепителем (R) |  | 837 | 48
271382 | Автоматические выключатели CHINT NM8N-250S EM 3P 63А 50кА с электрон. расцепителем, LCD (R) |  | 41 | 32
271381 | Автоматические выключатели CHINT NM8N-250S EM 3P 32А 50кА с электрон. расцепителем, LCD (R) |  | 177 | 16
271385 | Автоматические выключатели CHINT NM8N-250S EM 3P 250А 50кА с электрон. расцепителем, LCD (R) |  | 179 | 16
271384 | Автоматические выключатели CHINT NM8N-250S EM 3P 160А 50кА с электрон. расцепителем, LCD (R) |  | 95 | 24
271383 | Автоматические выключатели CHINT NM8N-250S EM 3P 100А 50кА с электрон. расцепителем, LCD (R) |  | 295 | 8
271342 | Автоматические выключатели CHINT NM8N-250Q EN 3P 63А 70кА с электронным расцепителем (R) |  | 39 | 24
271341 | Автоматические выключатели CHINT NM8N-250Q EN 3P 32А 70кА с электронным расцепителем (R) |  |  | 52
271345 | Автоматические выключатели CHINT NM8N-250Q EN 3P 250А 70кА с электронным расцепителем (R) |  | 87 | 8
271344 | Автоматические выключатели CHINT NM8N-250Q EN 3P 160А 70кА с электронным расцепителем (R) |  | 81 | 16
271343 | Автоматические выключатели CHINT NM8N-250Q EN 3P 100А 70кА с электронным расцепителем (R) |  | 99 | 16
271395 | Автоматические выключатели CHINT NM8N-250Q EM 3P 250А 70кА с электрон. расцепителем, LCD (R) |  | 283 | 72
271352 | Автоматические выключатели CHINT NM8N-250H EN 3P 63А 100кА с электронным расцепителем (R) |  | 30
271351 | Автоматические выключатели CHINT NM8N-250H EN 3P 32А 100кА с электронным расцепителем (R) |  | 27
271355 | Автоматические выключатели CHINT NM8N-250H EN 3P 250А 100кА с электронным расцепителем (R) |  | 122
271354 | Автоматические выключатели CHINT NM8N-250H EN 3P 160А 100кА с электронным расцепителем (R) |  | 60 | 48
271353 | Автоматические выключатели CHINT NM8N-250H EN 3P 100А 100кА с электронным расцепителем (R) |  | 112 | 64
263293 | Автоматические выключатели CHINT NM8N-1600S EM 3P 1600А 50кА с электр. расцепителем, LCD, МП 230AC (R) |  | 20
263325 | Автоматические выключатели CHINT NM8N-1600Q EM 3P 1600А 70кА с электр. расцепителем, LCD, МП 230AC (R) |  | 30
263324 | Автоматические выключатели CHINT NM8N-1600Q EM 3P 1250А 70кА с электр. расцепителем, LCD, МП 230AC (R) |  | 3 | 1
263125 | Автоматические выключатели CHINT NM8N-1600H EN 3P 1600А 100кА с электронным расцепителем (R) |  | 1
263124 | Автоматические выключатели CHINT NM8N-1600H EN 3P 1250А 100кА с электронным расцепителем (R) |  | 1
263123 | Автоматические выключатели CHINT NM8N-1600H EN 3P 1000А 100кА с электронным расцепителем (R) |  | 7
272929 | Автоматические выключатели CHINT NM8N-800S TM 3P 800А 50кА с рег. термомаг. расцепителем (R) |  | 9 | 26
272927 | Автоматические выключатели CHINT NM8N-800S TM 3P 630А 50кА с рег. термомаг. расцепителем (R) |  | 52 | 18
272941 | Автоматические выключатели CHINT NM8N-800Q TM 3P 800А 70кА с рег. термомаг. расцепителем (R) |  | 14 | 5
272939 | Автоматические выключатели CHINT NM8N-800Q TM 3P 630А 70кА с рег. термомаг. расцепителем (R) |  | 8 | 1
269267 | Автоматические выключатели CHINT NM8N-630Q TM 3P 500А 70кА с рег. термомаг. расцепителем (R) |  | 33
269266 | Автоматические выключатели CHINT NM8N-630Q TM 3P 400А 70кА с рег. термомаг. расцепителем (R) |  | 6 | 4
269281 | Автоматические выключатели CHINT NM8N-630H TM 3P 500А 100кА с рег. термомаг. расцепителем (R) |  | 2
268962 | Автоматические выключатели CHINT NM8N-400Q TM 3P 400А 70кА с рег. термомаг. расцепителем (R) |  | 3 | 16
268960 | Автоматические выключатели CHINT NM8N-400Q TM 3P 315А 70кА с рег. термомаг. расцепителем (R) |  | 36 | 10
268959 | Автоматические выключатели CHINT NM8N-400Q TM 3P 250А 70кА с рег. термомаг. расцепителем (R) |  | 16
268974 | Автоматические выключатели CHINT NM8N-400H TM 3P 400А 100кА с рег. термомаг. расцепителем (R) |  | 73
268972 | Автоматические выключатели CHINT NM8N-400H TM 3P 315А 100кА с рег. термомаг. расцепителем (R) |  | 7 | 2
271282 | Автоматические выключатели CHINT NM8N-250Q TM 3P 200А 70кА с рег. термомаг. расцепителем (R) |  | 13
271224 | Автоматические выключатели CHINT NM8N-250H TM 3P 250А 100кА с рег. термомаг. расцепителем (R) |  | 20 | 12
271223 | Автоматические выключатели CHINT NM8N-250H TM 3P 225А 100кА с рег. термомаг. расцепителем (R) |  | 43
271222 | Автоматические выключатели CHINT NM8N-250H TM 3P 200А 100кА с рег. термомаг. расцепителем (R) |  | 7 | 8
271220 | Автоматические выключатели CHINT NM8N-250H TM 3P 160А 100кА с рег. термомаг. расцепителем (R) |  | 30
263073 | Автоматические выключатели CHINT NM8N-1600S TM 3P 1600А 50кА с рег. термомаг. расцепителем (R) |  | 8 | 2
263072 | Автоматические выключатели CHINT NM8N-1600S TM 3P 1250А 50кА с рег. термомаг. расцепителем (R) |  | 12 | 2
263071 | Автоматические выключатели CHINT NM8N-1600S TM 3P 1000А 50кА с рег. термомаг. расцепителем (R) |  | 32 | 4
271588 | Автоматические выключатели CHINT NM8N-125S TM 3P 80А 50кА с рег. термомаг. расцепителем (R) |  | 541 | 36
271587 | Автоматические выключатели CHINT NM8N-125S TM 3P 63А 50кА с рег. термомаг. расцепителем (R) |  | 561 | 96
271586 | Автоматические выключатели CHINT NM8N-125S TM 3P 50А 50кА с рег. термомаг. расцепителем (R) |  | 181 | 156
271585 | Автоматические выключатели CHINT NM8N-125S TM 3P 40А 50кА с рег. термомаг. расцепителем (R) |  | 281 | 132
271584 | Автоматические выключатели CHINT NM8N-125S TM 3P 32А 50кА с рег. термомаг. расцепителем (R) |  | 429 | 12
271583 | Автоматические выключатели CHINT NM8N-125S TM 3P 25А 50кА с рег. термомаг. расцепителем (R) |  | 367 | 84
271582 | Автоматические выключатели CHINT NM8N-125S TM 3P 20А 50кА с рег. термомаг. расцепителем (R) |  | 147 | 24
271581 | Автоматические выключатели CHINT NM8N-125S TM 3P 16А 50кА с рег. термомаг. расцепителем (R) |  | 404 | 36
271590 | Автоматические выключатели CHINT NM8N-125S TM 3P 125А 50кА с рег. термомаг. расцепителем (R) |  | 226 | 48
271589 | Автоматические выключатели CHINT NM8N-125S TM 3P 100А 50кА с рег. термомаг. расцепителем (R) |  | 818 | 12
271668 | Автоматические выключатели CHINT NM8N-125H TM 3P 80А 100кА с рег. термомаг. расцепителем (R) |  | 34
271667 | Автоматические выключатели CHINT NM8N-125H TM 3P 63А 100кА с рег. термомаг. расцепителем (R) |  | 22
271666 | Автоматические выключатели CHINT NM8N-125H TM 3P 50А 100кА с рег. термомаг. расцепителем (R) |  | 85
271665 | Автоматические выключатели CHINT NM8N-125H TM 3P 40А 100кА с рег. термомаг. расцепителем (R) |  | 34
271664 | Автоматические выключатели CHINT NM8N-125H TM 3P 32А 100кА с рег. термомаг. расцепителем (R) |  | 54 | 12
271663 | Автоматические выключатели CHINT NM8N-125H TM 3P 25А 100кА с рег. термомаг. расцепителем (R) |  |  | 36
271662 | Автоматические выключатели CHINT NM8N-125H TM 3P 20А 100кА с рег. термомаг. расцепителем (R) |  | 12 | 12
271661 | Автоматические выключатели CHINT NM8N-125H TM 3P 16А 100кА с рег. термомаг. расцепителем (R) |  | 29
271670 | Автоматические выключатели CHINT NM8N-125H TM 3P 125А 100кА с рег. термомаг. расцепителем (R) |  | 30
271669 | Автоматические выключатели CHINT NM8N-125H TM 3P 100А 100кА с рег. термомаг. расцепителем (R) |  | 39
150847 | Независимый расцепитель SB1: DC24V для CHINT NM8-125 |  | 6
150950 | Малые защитные крышки выводов ,CHINT NM8(S)-1250/3P (R) |  | 8
113200 | Коммуникационный модуль RS485 COMA2 230В для CHINT NM8S(RS) |  | 1
150939 | ST33 Малые защитные крышки выводов ,CHINT NM8(S)-400/630/3P (R) |  | 18
150773 | RH11 Эконом. дистанционный ручной поворотный привод для CHINT NM8-125/3P (R) |  | 3
150892 | PL33 Основание втычного исполнения ,CHINT NM8(S)-400/630/3P (R) |  | 1
150761 | PL13 Основание втычного исполнения ,CHINT NM8-125/3P (R) |  | 64
150890 | MO41 Моторный привод для CHINT NM8(S)-800/1250/1600 AC230В (R) |  | 1
900438 | ET43 C4 клеммы для 4 кабель 4X240мм², CHINT NM8-800-1250 (R) |  | 1
900432 | ET33 C2 клеммы для 2 кабель 2X240мм², CHINT NM8-400/630 (R) |  | 1
900424 | ET23 C1 клеммы 1 кабель 1X240мм², CHINT NM8(S)-250 (R) |  | 11
900427 | ET22 C2 клеммы для 2 кабель 2X150мм²,CHINT NM8-250 (R) |  | 6
900421 | ET12 C1 Клеммы для 1 кабель 1X95мм² для CHINT NM8-125 (R) |  | 7
150763 | DIN13 Скобы для крепления на DIN-рейку , CHINT NM8-125/3P (R) |  | 52
900418 | CT33 Клеммы для 1 кабель 1X240мм², CHINT NM8-630 (R) |  | 1
900416 | CT23 Зажимы для CHINT NM8S-250 (R) |  | 2
900241 | CT1 Зажимы для CHINT NM8-125 |  | 84
150893 | BM33 Внешние выводы для заднего присоединения ,CHINT NM8(S)-400/630/3P (R) |  | 4
150801 | BM23 Внешние выводы для заднего присоединения ,CHINT NM8-125/250/3P; NM8(S)-250/3P (R) |  | 8
900309 | AL-8/M8-1250 контакт аварийной сигнализации для CHINT NM8(S)-800-1250 (R) |  | 3
150870 | AL-8 контакт аварийной сигнализации для CHINT NM8(S)-125-630 (R) | 17 | 2
149726 | Автоматический выключатель CHINT NM8-400S 3P 400А 70кА (R) | 2
149477 | Автоматический выключатель CHINT NM8-250S 3P 160А 50кА (R) | 4
149680 | Автоматический выключатель CHINT NM8-125S 3P 25А 50кА (R) |  | 1
149676 | Автоматический выключатель CHINT NM8-125S 3P 125А 50кА (R) |  | 1
149358 | Автоматический выключатель CHINT NM8-125S 3P 100А 50кА (R) | 7
149690 | Автоматический выключатель CHINT NM8-125H 3P 40А 100кА (R) |  | 1
149688 | Автоматический выключатель CHINT NM8-125H 3P 25А 100кА (R) |  | 5
149860 | Автоматический выключатель CHINT NM8-1250H 3P 800А 70кА (R) |  | 1
132431 | Независимый расцепитель CHINT для NM1-125 AC220В (левый) |  | 1
132455 | Механическая блокировка CHINT для NM1-125/3P |  | 1
126679 | Авт. выкл. CHINT NM1-63S/3Р 25A 15кА |  | 1
126676 | Авт. выкл. CHINT NM1-63S/3Р 10A 15кА | 1
126583 | Авт. выкл. CHINT NM1-250S/3Р 125A 25кА | 1
126509 | Авт. выкл. CHINT NM1-125S/3Р 63A 25кА | 4
982010 | Дифференциальный автоматический выключатель CHINT NXBLE-63 2P C63 100mA тип AC 6kA |  | 546
982009 | Дифференциальный автоматический выключатель CHINT NXBLE-63 2P C50 100mA тип AC 6kA |  | 183 | 162
982161 | Дифференциальный автоматический выключатель CHINT NXBLE-63 4P C40 30mA тип AC 6kA |  |  | 48
982160 | Дифференциальный автоматический выключатель CHINT NXBLE-63 4P C32 30mA тип AC 6kA |  | 52 | 24
982159 | Дифференциальный автоматический выключатель CHINT NXBLE-63 4P C25 30mA тип AC 6kA |  | 92
982157 | Дифференциальный автоматический выключатель CHINT NXBLE-63 4P C16 30mA тип AC 6kA |  | 4 | 72
982156 | Дифференциальный автоматический выключатель CHINT NXBLE-63 4P C10 30mA тип AC 6kA |  |  | 46
982448 | Дифференциальный автоматический выключатель CHINT NXBLE-63 4P B32 30mA тип AC 6kA |  | 22
819981 | Дифференциальный автоматический выключатель CHINT NXBLE-63 2P C40 30mA тип AC 6kA | 2 | 51
819980 | Дифференциальный автоматический выключатель CHINT NXBLE-63 2P C32 30mA тип AC 6kA |  | 21 | 27
819979 | Дифференциальный автоматический выключатель CHINT NXBLE-63 2P C25 30mA тип AC 6kA |  | 42 | 54
819978 | Дифференциальный автоматический выключатель CHINT NXBLE-63 2P C20 30mA тип AC 6kA |  | 104
819977 | Дифференциальный автоматический выключатель CHINT NXBLE-63 2P C16 30mA тип AC 6kA |  | 1008 | 108
819976 | Дифференциальный автоматический выключатель CHINT NXBLE-63 2P C10 30mA тип AC 6kA |  | 124 | 108
206060 | Дифференциальный автоматический выключатель CHINT NBH8LE-40 1P+N 6A 30mA х-ка С 4.5kA |  | 3
206066 | Дифференциальный автоматический выключатель CHINT NBH8LE-40 1P+N 40A 30mA х-ка С 4.5kA |  | 456
206065 | Дифференциальный автоматический выключатель CHINT NBH8LE-40 1P+N 32A 30mA х-ка С 4.5kA | 6 | 470
206064 | Дифференциальный автоматический выключатель CHINT NBH8LE-40 1P+N 25A 30mA х-ка С 4.5kA | 6 | 4117
206063 | Дифференциальный автоматический выключатель CHINT NBH8LE-40 1P+N 20A 30mA х-ка С 4.5kA | 7 | 1198
206062 | Дифференциальный автоматический выключатель CHINT NBH8LE-40 1P+N 16A 30mA х-ка С 4.5kA | 19
206061 | Дифференциальный автоматический выключатель CHINT NBH8LE-40 1P+N 10A 30mA х-ка С 4.5kA | 10 | 234
198121 | Дифференциальный автоматический выключатель CHINT NB1L-40 4P C25 300mA тип AC 6kA |  | 12
198417 | Дифференциальный автоматический выключатель CHINT NB1L-63 4P C63 100mA тип AC 6kA |  | 1 | 7
198419 | Дифференциальный автоматический выключатель CHINT NB1L-63 4P C63 30mA тип AC 6kA |  | 156 | 24
198416 | Дифференциальный автоматический выключатель CHINT NB1L-63 4P C50 30mA тип AC 6kA |  | 25 | 48
198139 | Дифференциальный автоматический выключатель CHINT NB1L-40 4P C40 30mA тип AC 6kA |  | 110 | 24
198131 | Дифференциальный автоматический выключатель CHINT NB1L-40 4P C32 30mA тип AC 6kA |  | 339 | 24
198123 | Дифференциальный автоматический выключатель CHINT NB1L-40 4P C25 30mA тип AC 6kA |  | 317 | 120
198122 | Дифференциальный автоматический выключатель CHINT NB1L-40 4P C25 30mA тип A 6kA |  | 21
198119 | Дифференциальный автоматический выключатель CHINT NB1L-40 4P C20 30mA тип AC 6kA |  | 166 | 24
198118 | Дифференциальный автоматический выключатель CHINT NB1L-40 4P C20 30mA тип A 6 kA |  | 19 | 24
198111 | Дифференциальный автоматический выключатель CHINT NB1L-40 4P C16 30mA тип AC 6kA |  | 700 | 168
198110 | Дифференциальный автоматический выключатель CHINT NB1L-40 4P C16 30mA тип A 6kA |  | 128 | 72
198019 | Дифференциальный автоматический выключатель CHINT NB1L-40 3P C10 30mA тип AC 6kA | 3
198011 | Дифференциальный автоматический выключатель CHINT NB1L-40 2P C6 30mA тип AC 6kA |  | 515
197987 | Дифференциальный автоматический выключатель CHINT NB1L-40 2P C20 30mA тип AC 6kA |  | 57
197979 | Дифференциальный автоматический выключатель CHINT NB1L-40 2P C16 30mA тип AC 6kA |  | 666 | 252
197975 | Дифференциальный автоматический выключатель CHINT NB1L-40 2P C10 30mA тип AC 6kA |  | 35 | 36
205088 | Дифференциальный автоматический выключатель CHINT NB1L 2P C6 30mA тип AC 10kA (54mm) |  | 4 | 16
205094 | Дифференциальный автоматический выключатель CHINT NB1L 2P C32 30mA тип AC 10kA (54mm) |  | 29
205093 | Дифференциальный автоматический выключатель CHINT NB1L 2P C25 30mA тип AC 10kA (54mm) |  | 124
205012 | Дифференциальный автоматический выключатель CHINT NB1L 2P C20 30mA тип A 10kA (54mm) |  | 32
205091 | Дифференциальный автоматический выключатель CHINT NB1L 2P C16 30mA тип AC 10kA (54mm) |  | 146 | 120
205011 | Дифференциальный автоматический выключатель CHINT NB1L 2P C16 30mA тип A 10kA (54mm) |  | 116 | 60
203104 | Дифференциальный автоматический выключатель CHINT NB1L 1P+N C6 30mA тип AC 10kA (36mm) |  | 606 | 1620
203016 | Дифференциальный автоматический выключатель CHINT NB1L 1P+N C6 30mA тип A 6kA (36mm) |  | 578 | 90
203111 | Дифференциальный автоматический выключатель CHINT NB1L 1P+N C40 30mA тип AC 10kA (36mm) |  | 438 | 450
203110 | Дифференциальный автоматический выключатель CHINT NB1L 1P+N C32 30mA тип AC 10kA (36mm) |  | 2076 | 270
203109 | Дифференциальный автоматический выключатель CHINT NB1L 1P+N C25 30mA тип AC 10kA (36mm) |  | 1965 | 720
203021 | Дифференциальный автоматический выключатель CHINT NB1L 1P+N C25 30mA тип A 6kA (36mm) |  | 395 | 270
203108 | Дифференциальный автоматический выключатель CHINT NB1L 1P+N C20 30mA тип AC 10kA (36mm) |  | 3017 | 630
203020 | Дифференциальный автоматический выключатель CHINT NB1L 1P+N C20 30mA тип A 6kA (36mm) |  | 324 | 270
203107 | Дифференциальный автоматический выключатель CHINT NB1L 1P+N C16 30mA тип AC 10kA (36mm) |  | 31219 | 14220
203019 | Дифференциальный автоматический выключатель CHINT NB1L 1P+N C16 30mA тип A 6kA (36mm) |  | 6695 | 3690
203105 | Дифференциальный автоматический выключатель CHINT NB1L 1P+N C10 30mA тип AC 10kA (36mm) |  | 4584 | 1260
203017 | Дифференциальный автоматический выключатель CHINT NB1L 1P+N C10 30mA тип A 6kA (36mm) |  | 1065 | 630
203096 | Дифференциальный автоматический выключатель CHINT NB1L 1P+N B6 30mA тип AC 10kA (36mm) |  | 303 | 90
203103 | Дифференциальный автоматический выключатель CHINT NB1L 1P+N B40 30mA тип AC 10kA (36mm) |  | 4
203101 | Дифференциальный автоматический выключатель CHINT NB1L 1P+N B25 30mA тип AC 10kA (36mm) |  | 279
203100 | Дифференциальный автоматический выключатель CHINT NB1L 1P+N B20 30mA тип AC 10kA (36mm) |  | 150 | 90
203099 | Дифференциальный автоматический выключатель CHINT NB1L 1P+N B16 30mA тип AC 10kA (36mm) |  | 1728 | 360
203007 | Дифференциальный автоматический выключатель CHINT NB1L 1P+N B16 30mA тип A 6kA (36mm) |  | 10 | 360
203097 | Дифференциальный автоматический выключатель CHINT NB1L 1P+N B10 30mA тип AC 10kA (36mm) |  | 387 | 180
199644 | Дифференциальный автоматический выключатель CHINT DZ47LE-32 4P 32A 30mA тип AC х-ка С 6kA |  | 3
199642 | Дифференциальный автоматический выключатель CHINT DZ47LE-32 4P 20A 30mA тип AC х-ка С 6kA | 3
199632 | Дифференциальный автоматический выключатель CHINT DZ47LE-32 2P 25A 30mA тип AC х-ка С 6kA | 37 | 80
199629 | Дифференциальный автоматический выключатель CHINT DZ47LE-32 2P 10A 30mA тип AC х-ка С 6kA | 28
831017 | Преобразователь частоты NVF300M-1.5/TS4, 1.5кВт, 380В 3Ф , общий тип (CHINT) |  | 6
831016 | Преобразователь частоты NVF300M-0.75/TS4, 0.75кВт, 380В 3Ф , общий тип (CHINT) |  | 13
202563 | Преобразователь частоты NVF5-7.5/TS4-B 7.5кВт, 380В 3Ф , общий тип (CHINT) Со встроенным тормозным модулем! |  | 7
201999 | Преобразователь частоты NVF5-5.5/TS4-B 5.5кВт, 380В 3Ф , общий тип (CHINT) Со встроенным тормозным модулем! |  |  | 24
201997 | Преобразователь частоты NVF5-2.2/TS4-B 2.2кВт, 380В 3Ф , общий тип (CHINT) Со встроенным тормозным модулем! |  | 6 | 12
201996 | Преобразователь частоты NVF5-1.5/TS4-B 1.5кВт, 380В 3Ф , общий тип (CHINT) Со встроенным тормозным модулем! |  |  | 10
201995 | Преобразователь частоты NVF5-0.75/TS4-B 0.75кВт, 380В 3Ф , общий тип (CHINT) Со встроенным тормозным модулем! |  |  | 1
201994 | Преобразователь частоты NVF5-0.4/TS4-B 0.4кВт, 380В 3Ф , общий тип (CHINT) Со встроенным тормозным модулем! |  | 16 | 8
202567 | Преобразователь частоты NVF5-2.2/TD2-B, 2.2кВт, 220В 1Ф , общий тип (CHINT) Со встроенным тормозным модулем! | 14 | 12
202566 | Преобразователь частоты NVF5-1.5/TD2-B, 1.5кВт, 220В 1Ф , общий тип (CHINT) | 8
202565 | Преобразователь частоты NVF5-0.75/TD2-B, 0.75кВт, 220В 1Ф , общий тип (CHINT) Со встроенным тормозным модулем! | 5
202564 | Преобразователь частоты NVF5-0.4/TD2-B, 0.4кВт, 220В 1Ф , общий тип (CHINT) Со встроенным тормозным модулем! | 3
201992 | Преобразователь частоты NVF5-1.5/TD2, 1.5кВт, 220В 1Ф , общий тип (CHINT) |  | 15
201991 | Преобразователь частоты NVF5-0.75/TD2, 0.75кВт, 220В 1Ф , общий тип (CHINT) |  |  | 2
639031 | Преобразователь частоты NVF2G-200/TS4, 200кВт, 380В 3Ф , общий тип (CHINT) |  | 1
639059 | Преобразователь частоты NVF2G-90/TS4, 90кВт, 380В 3Ф , общий тип (CHINT) |  | 4
639057 | Преобразователь частоты NVF2G-75/TS4, 75кВт, 380В 3Ф , общий тип (CHINT) |  | 60
639053 | Преобразователь частоты NVF2G-55/TS4, 55кВт, 380В 3Ф , общий тип (CHINT) |  | 85
639049 | Преобразователь частоты NVF2G-45/TS4, 45кВт, 380В 3Ф , общий тип (CHINT) | 2 | 5
639047 | Преобразователь частоты NVF2G-37/TS4, 37кВт, 380В 3Ф , общий тип (CHINT) | 2 | 45
639043 | Преобразователь частоты NVF2G-30/TS4, 30кВт, 380В 3Ф , общий тип (CHINT) | 2 | 44
639033 | Преобразователь частоты NVF2G-22/TS4, 22кВт, 380В 3Ф , общий тип (CHINT) | 2 | 73
639025 | Преобразователь частоты NVF2G-18.5/TS4, 18.5кВт, 380В 3Ф , общий тип (CHINT) | 1 | 81
639021 | Преобразователь частоты NVF2G-15/TS4, 15кВт, 380В 3Ф , общий тип (CHINT) | 1 | 84
639015 | Преобразователь частоты NVF2G-11/TS4, 11кВт, 380В 3Ф , общий тип (CHINT) | 14 | 115
639055 | Преобразователь частоты NVF2G-7.5/TS4, 7.5кВт, 380В 3Ф , общий тип (CHINT) | 13 | 177
639051 | Преобразователь частоты NVF2G-5.5/TS4, 5.5кВт, 380В 3Ф , общий тип (CHINT) | 6 | 68
639041 | Преобразователь частоты NVF2G-3.7/TS4, 3.7кВт, 380В 3Ф , общий тип (CHINT) |  | 223
639029 | Преобразователь частоты NVF2G-2.2/TS4, 2.2кВт, 380В 3Ф , общий тип (CHINT) | 6 | 223
639013 | Преобразователь частоты NVF2G-1.5/TS4, 1.5кВт, 380В 3Ф , общий тип (CHINT) | 3 | 10
639044 | Преобразователь частоты NVF2G-315/PS4, 315кВт, 380В 3Ф, тип для вентиляторов и водяных насосов (CHINT) |  | 1
639022 | Преобразователь частоты NVF2G-160/PS4, 160кВт, 380В 3Ф, тип для вентиляторов и водяных насосов (CHINT) |  | 2
639058 | Преобразователь частоты NVF2G-90/PS4, 90кВт, 380В 3Ф, тип для вентиляторов и водяных насосов (CHINT) |  | 5
639056 | Преобразователь частоты NVF2G-75/PS4, 75кВт, 380В 3Ф, тип для вентиляторов и водяных насосов (CHINT) |  | 23
639052 | Преобразователь частоты NVF2G-55/PS4, 55кВт, 380В 3Ф, тип для вентиляторов и водяных насосов (CHINT) |  | 11
639048 | Преобразователь частоты NVF2G-45/PS4, 45кВт, 380В 3Ф, тип для вентиляторов и водяных насосов (CHINT) |  | 43
639042 | Преобразователь частоты NVF2G-30/PS4, 30кВт, 380В 3Ф, тип для вентиляторов и водяных насосов (CHINT) |  | 17
639032 | Преобразователь частоты NVF2G-22/PS4, 22кВт, 380В 3Ф, тип для вентиляторов и водяных насосов (CHINT) |  | 14
639024 | Преобразователь частоты NVF2G-18.5/PS4, 18.5кВт, 380В 3Ф, тип для вентиляторов и водяных насосов (CHINT) | 3 | 64
639020 | Преобразователь частоты NVF2G-15/PS4, 15кВт, 380В 3Ф, тип для вентиляторов и водяных насосов (CHINT) | 7
639014 | Преобразователь частоты NVF2G-11/PS4, 11кВт, 380В 3Ф, тип для вентиляторов и водяных насосов (CHINT) |  | 155
639054 | Преобразователь частоты NVF2G-7.5/PS4, 7.5кВт, 380В 3Ф, тип для вентиляторов и водяных насосов (CHINT) |  | 1
639050 | Преобразователь частоты NVF2G-5.5/PS4, 5.5кВт, 380В 3Ф, тип для вентиляторов и водяных насосов (CHINT) | 10 | 17
639040 | Преобразователь частоты NVF2G-3.7/PS4, 3.7кВт, 380В 3Ф, тип для вентиляторов и водяных насосов (CHINT) |  | 22
639028 | Преобразователь частоты NVF2G-2.2/PS4, 2.2кВт, 380В 3Ф, тип для вентиляторов и водяных насосов (CHINT) |  | 19
639012 | Преобразователь частоты NVF2G-1.5/PS4, 1.5кВт, 380В 3Ф, тип для вентиляторов и водяных насосов (CHINT) |  | 33
489037 | Устройство плавного пуска NJR2-315D,579А,315кВт (CHINT) |  | 2
489036 | Устройство плавного пуска NJR2-280D,514А,280кВт (CHINT) |  | 1
489035 | Устройство плавного пуска NJR2-250D,459А,250кВт (CHINT) |  | 4
489034 | Устройство плавного пуска NJR2-220D,404А,220кВт (CHINT) |  | 6
489033 | Устройство плавного пуска NJR2-185D,349А,185кВт (CHINT) |  | 8
489032 | Устройство плавного пуска NJR2-160D,300А,160кВт (CHINT) |  | 7
489030 | Устройство плавного пуска NJR2-110D,207А,110кВт (CHINT) | 1 | 25
489029 | Устройство плавного пуска NJR2-90D,167А,90кВт (CHINT) |  | 83
489028 | Устройство плавного пуска NJR2-75D,140А,75кВт (CHINT) | 1 | 221
489027 | Устройство плавного пуска NJR2-55D,103А,55кВт (CHINT) |  | 119
489026 | Устройство плавного пуска NJR2-45D,84А,45кВт (CHINT) |  | 45
489025 | Устройство плавного пуска NJR2-37D,70А,37кВт (CHINT) |  | 34
489024 | Устройство плавного пуска NJR2-30D,57А,30кВт (CHINT) |  | 27
489023 | Устройство плавного пуска NJR2-22D,42А,22кВт (CHINT) | 1 | 30
489022 | Устройство плавного пуска NJR2-18.5D,36А,18.5кВт (CHINT) | 2 | 20
489021 | Устройство плавного пуска NJR2-15D,29А,15кВт (CHINT) | 1 | 23
489020 | Устройство плавного пуска NJR2-11D,22А,11кВт (CHINT) | 2 | 63
489019 | Устройство плавного пуска NJR2-7.5D,15А,7.5кВт (CHINT) | 3 | 112
296838 | Автоматический выключатель CHINT NXB-63S 3P 6А 4.5kA х-ка D |  | 1848
296846 | Автоматический выключатель CHINT NXB-63S 3P 63А 4.5kA х-ка D |  | 54 | 120
296845 | Автоматический выключатель CHINT NXB-63S 3P 50А 4.5kA х-ка D |  | 24 | 60
296837 | Автоматический выключатель CHINT NXB-63S 3P 4А 4.5kA х-ка D |  | 60 | 32
296844 | Автоматический выключатель CHINT NXB-63S 3P 40А 4.5kA х-ка D |  | 85 | 240
296843 | Автоматический выключатель CHINT NXB-63S 3P 32А 4.5kA х-ка D |  | 151 | 240
296835 | Автоматический выключатель CHINT NXB-63S 3P 2А 4.5kA х-ка D |  | 52
296842 | Автоматический выключатель CHINT NXB-63S 3P 25А 4.5kA х-ка D |  | 168 | 240
296841 | Автоматический выключатель CHINT NXB-63S 3P 20А 4.5kA х-ка D |  | 88 | 60
296840 | Автоматический выключатель CHINT NXB-63S 3P 16А 4.5kA х-ка D | 2 | 268 | 240
296839 | Автоматический выключатель CHINT NXB-63S 3P 10А 4.5kA х-ка D |  |  | 880
296799 | Автоматический выключатель CHINT NXB-63S 2P 6А 4.5kA х-ка D |  | 215
296798 | Автоматический выключатель CHINT NXB-63S 2P 4А 4.5kA х-ка D |  | 840
296804 | Автоматический выключатель CHINT NXB-63S 2P 32А 4.5kA х-ка D |  |  | 6
296796 | Автоматический выключатель CHINT NXB-63S 2P 2А 4.5kA х-ка D |  | 156 | 90
296803 | Автоматический выключатель CHINT NXB-63S 2P 25А 4.5kA х-ка D |  | 34
296801 | Автоматический выключатель CHINT NXB-63S 2P 16А 4.5kA х-ка D |  | 143
296800 | Автоматический выключатель CHINT NXB-63S 2P 10А 4.5kA х-ка D |  | 200
296721 | Автоматический выключатель CHINT NXB-63S 1P 6А 4.5kA х-ка D |  | 7620
296729 | Автоматический выключатель CHINT NXB-63S 1P 63А 4.5kA х-ка D |  | 54
296728 | Автоматический выключатель CHINT NXB-63S 1P 50А 4.5kA х-ка D |  | 24
296720 | Автоматический выключатель CHINT NXB-63S 1P 4А 4.5kA х-ка D |  | 1716 | 180
296727 | Автоматический выключатель CHINT NXB-63S 1P 40А 4.5kA х-ка D |  | 26
296726 | Автоматический выключатель CHINT NXB-63S 1P 32А 4.5kA х-ка D |  | 48
296725 | Автоматический выключатель CHINT NXB-63S 1P 25А 4.5kA х-ка D |  | 180
296724 | Автоматический выключатель CHINT NXB-63S 1P 20А 4.5kA х-ка D |  | 96
296723 | Автоматический выключатель CHINT NXB-63S 1P 16А 4.5kA х-ка D |  | 161 | 180
296722 | Автоматический выключатель CHINT NXB-63S 1P 10А 4.5kA х-ка D |  | 300
296903 | Автоматический выключатель CHINT NXB-63S 4P 6А 4.5kA х-ка C |  | 1440
296911 | Автоматический выключатель CHINT NXB-63S 4P 63А 4.5kA х-ка C | 1 | 89 | 90
296910 | Автоматический выключатель CHINT NXB-63S 4P 50А 4.5kA х-ка C |  | 126
296909 | Автоматический выключатель CHINT NXB-63S 4P 40А 4.5kA х-ка C | 1 | 123 | 135
296908 | Автоматический выключатель CHINT NXB-63S 4P 32А 4.5kA х-ка C |  | 258 | 315
296907 | Автоматический выключатель CHINT NXB-63S 4P 25А 4.5kA х-ка C | 2 | 1054 | 180
296906 | Автоматический выключатель CHINT NXB-63S 4P 20А 4.5kA х-ка C |  | 1446
296905 | Автоматический выключатель CHINT NXB-63S 4P 16А 4.5kA х-ка C | 2 | 2064
296904 | Автоматический выключатель CHINT NXB-63S 4P 10А 4.5kA х-ка C |  | 534
296825 | Автоматический выключатель CHINT NXB-63S 3P 6А 4.5kA х-ка C | 4 | 6519 | 3180
296833 | Автоматический выключатель CHINT NXB-63S 3P 63А 4.5kA х-ка C |  | 2770 | 2220
296832 | Автоматический выключатель CHINT NXB-63S 3P 50А 4.5kA х-ка C |  | 2028 | 1200
296824 | Автоматический выключатель CHINT NXB-63S 3P 4А 4.5kA х-ка C |  | 590 | 180
296831 | Автоматический выключатель CHINT NXB-63S 3P 40А 4.5kA х-ка C | 3 | 2712 | 2640
296823 | Автоматический выключатель CHINT NXB-63S 3P 3А 4.5kA х-ка C |  |  | 224
296830 | Автоматический выключатель CHINT NXB-63S 3P 32А 4.5kA х-ка C |  | 10409 | 2220
296822 | Автоматический выключатель CHINT NXB-63S 3P 2А 4.5kA х-ка C |  | 824 | 60
296829 | Автоматический выключатель CHINT NXB-63S 3P 25А 4.5kA х-ка C |  | 10536 | 7080
296828 | Автоматический выключатель CHINT NXB-63S 3P 20А 4.5kA х-ка C | 3 | 2625 | 2160
296821 | Автоматический выключатель CHINT NXB-63S 3P 1А 4.5kA х-ка C |  | 855
296827 | Автоматический выключатель CHINT NXB-63S 3P 16А 4.5kA х-ка C | 5 | 9624 | 5460
296826 | Автоматический выключатель CHINT NXB-63S 3P 10А 4.5kA х-ка C | 8 | 2687 | 2220
296786 | Автоматический выключатель CHINT NXB-63S 2P 6А 4.5kA х-ка C | 8 | 7264
296794 | Автоматический выключатель CHINT NXB-63S 2P 63А 4.5kA х-ка C |  | 2556
296793 | Автоматический выключатель CHINT NXB-63S 2P 50А 4.5kA х-ка C |  | 4388
296785 | Автоматический выключатель CHINT NXB-63S 2P 4А 4.5kA х-ка C |  | 282 | 90
296792 | Автоматический выключатель CHINT NXB-63S 2P 40А 4.5kA х-ка C | 10 | 1438 | 1980
296784 | Автоматический выключатель CHINT NXB-63S 2P 3А 4.5kA х-ка C |  | 253
296791 | Автоматический выключатель CHINT NXB-63S 2P 32А 4.5kA х-ка C |  | 4408 | 2160
296783 | Автоматический выключатель CHINT NXB-63S 2P 2А 4.5kA х-ка C |  | 612
296790 | Автоматический выключатель CHINT NXB-63S 2P 25А 4.5kA х-ка C |  | 9871 | 2070
296789 | Автоматический выключатель CHINT NXB-63S 2P 20А 4.5kA х-ка C | 19 | 407 | 900
296782 | Автоматический выключатель CHINT NXB-63S 2P 1А 4.5kA х-ка C |  | 60 | 90
296788 | Автоматический выключатель CHINT NXB-63S 2P 16А 4.5kA х-ка C | 5 | 36403
296787 | Автоматический выключатель CHINT NXB-63S 2P 10А 4.5kA х-ка C | 5 | 7622
296704 | Автоматический выключатель CHINT NXB-63S 1P C1А 4.5kA х-ка C |  | 228 | 1440
296708 | Автоматический выключатель CHINT NXB-63S 1P 6А 4.5kA х-ка C | 5 | 24117 | 10620
296716 | Автоматический выключатель CHINT NXB-63S 1P 63А 4.5kA х-ка C | 24 | 1535 | 720
296715 | Автоматический выключатель CHINT NXB-63S 1P 50А 4.5kA х-ка C |  | 1464 | 1440
296707 | Автоматический выключатель CHINT NXB-63S 1P 4А 4.5kA х-ка C |  | 14015
296714 | Автоматический выключатель CHINT NXB-63S 1P 40А 4.5kA х-ка C | 24 | 721 | 1080
296706 | Автоматический выключатель CHINT NXB-63S 1P 3А 4.5kA х-ка C |  | 1200 | 1800
296713 | Автоматический выключатель CHINT NXB-63S 1P 32А 4.5kA х-ка C | 35 | 8671 | 5580
296705 | Автоматический выключатель CHINT NXB-63S 1P 2А 4.5kA х-ка C |  | 6332 | 5040
296712 | Автоматический выключатель CHINT NXB-63S 1P 25А 4.5kA х-ка C | 12 | 28658 | 17100
296711 | Автоматический выключатель CHINT NXB-63S 1P 20А 4.5kA х-ка C | 36 | 16455 | 10260
296710 | Автоматический выключатель CHINT NXB-63S 1P 16А 4.5kA х-ка C | 55 | 113880 | 45540
296709 | Автоматический выключатель CHINT NXB-63S 1P 10А 4.5kA х-ка C | 60 | 54566 | 21240
296812 | Автоматический выключатель CHINT NXB-63S 3P 6А 4.5kA х-ка B |  | 42 | 60
296820 | Автоматический выключатель CHINT NXB-63S 3P 63А 4.5kA х-ка B |  | 52
296819 | Автоматический выключатель CHINT NXB-63S 3P 50А 4.5kA х-ка B |  | 32
296811 | Автоматический выключатель CHINT NXB-63S 3P 4А 4.5kA х-ка B |  | 208
296818 | Автоматический выключатель CHINT NXB-63S 3P 40А 4.5kA х-ка B |  | 100
296817 | Автоматический выключатель CHINT NXB-63S 3P 32А 4.5kA х-ка B |  | 48 | 60
296809 | Автоматический выключатель CHINT NXB-63S 3P 2А 4.5kA х-ка B |  | 1252
296816 | Автоматический выключатель CHINT NXB-63S 3P 25А 4.5kA х-ка B |  | 144 | 60
296815 | Автоматический выключатель CHINT NXB-63S 3P 20А 4.5kA х-ка B |  | 96
296814 | Автоматический выключатель CHINT NXB-63S 3P 16А 4.5kA х-ка B |  | 119
296813 | Автоматический выключатель CHINT NXB-63S 3P 10А 4.5kA х-ка B |  | 240 | 60
296773 | Автоматический выключатель CHINT NXB-63S 2P 6А 4.5kA х-ка B |  | 153
296781 | Автоматический выключатель CHINT NXB-63S 2P 63А 4.5kA х-ка B |  | 24
296780 | Автоматический выключатель CHINT NXB-63S 2P 50А 4.5kA х-ка B |  | 48 | 24
296772 | Автоматический выключатель CHINT NXB-63S 2P 4А 4.5kA х-ка B |  | 90
296779 | Автоматический выключатель CHINT NXB-63S 2P 40А 4.5kA х-ка B |  |  | 30
296771 | Автоматический выключатель CHINT NXB-63S 2P 3А 4.5kA х-ка B |  | 37
296770 | Автоматический выключатель CHINT NXB-63S 2P 2А 4.5kA х-ка B |  | 66
296777 | Автоматический выключатель CHINT NXB-63S 2P 25А 4.5kA х-ка B |  | 102
296776 | Автоматический выключатель CHINT NXB-63S 2P 20А 4.5kA х-ка B | 2 | 67 | 24
296775 | Автоматический выключатель CHINT NXB-63S 2P 16А 4.5kA х-ка B |  | 186 | 270
296774 | Автоматический выключатель CHINT NXB-63S 2P 10А 4.5kA х-ка B |  | 78 | 270
296695 | Автоматический выключатель CHINT NXB-63S 1P 6А 4.5kA х-ка B |  | 690 | 900
296703 | Автоматический выключатель CHINT NXB-63S 1P 63А 4.5kA х-ка B |  | 48
296702 | Автоматический выключатель CHINT NXB-63S 1P 50А 4.5kA х-ка B |  | 192
296694 | Автоматический выключатель CHINT NXB-63S 1P 4А 4.5kA х-ка B | 2 | 168 | 60
296701 | Автоматический выключатель CHINT NXB-63S 1P 40А 4.5kA х-ка B |  | 24 | 360
296693 | Автоматический выключатель CHINT NXB-63S 1P 3А 4.5kA х-ка B |  |  | 84
296700 | Автоматический выключатель CHINT NXB-63S 1P 32А 4.5kA х-ка B |  | 528
296692 | Автоматический выключатель CHINT NXB-63S 1P 2А 4.5kA х-ка B |  | 324 | 360
296699 | Автоматический выключатель CHINT NXB-63S 1P 25А 4.5kA х-ка B |  | 1128
296698 | Автоматический выключатель CHINT NXB-63S 1P 20А 4.5kA х-ка B |  | 84 | 48
296691 | Автоматический выключатель CHINT NXB-63S 1P 1А 4.5kA х-ка B |  | 60 | 180
296697 | Автоматический выключатель CHINT NXB-63S 1P 16А 4.5kA х-ка B |  | 3080
296696 | Автоматический выключатель CHINT NXB-63S 1P 10А 4.5kA х-ка B |  | 3061 | 1260
111641 | Расцепитель минимального напряжения для CHINT NA8G-2500/3200/4000/6300 AC220~230V |  | 11
111693 | Расцепитель минимального напряжения для CHINT NA8G-1600 AC220~230V |  | 1
915017 | Воздушный авт. выкл. CHINT NA8G-2500-2000/H 3P стац., 2000A, 80kA, тип H ,AC220В (R) |  | 2
269597 | Воздушный авт. выкл. CHINT NA8G-3200-3200/H 3P выдвиж., 3200A, 100kA, тип H ,AC220В (R) |  | 1
915008 | Воздушный авт. выкл. CHINT NA8G-1600-800/H 3P выдвиж., 800A, 50kA, тип H ,AC220В (R) |  | 1
158999 | Вспомогательный контакт CHINT AX-1 для DZ158 | 15
158096 | Автоматический выключатель CHINT DZ158-125H 4P 100A 10kA х-ка (8-12In) | 8
158095 | Автоматический выключатель CHINT DZ158-125H 3P 80A 10kA х-ка (8-12In) | 2
158109 | Автоматический выключатель CHINT DZ158-125H 3P 125A 10kA х-ка (8-12In) | 3
158093 | Автоматический выключатель CHINT DZ158-125H 3P 100A 10kA х-ка (8-12In) | 2
158089 | Автоматический выключатель CHINT DZ158-125H 1P 80A 10kA х-ка (8-12In) |  | 106
814077 | Автоматический выключатель CHINT NXB-63 1P+N 6A 6кА х-ка B |  | 48
814081 | Автоматический выключатель CHINT NXB-63 1P+N 25A 6кА х-ка B |  | 48
814079 | Автоматический выключатель CHINT NXB-63 1P+N 16A 6кА х-ка B |  | 36
814181 | Автоматический выключатель CHINT NXB-63 3P 6A 6кА х-ка D |  | 88 | 300
814189 | Автоматический выключатель CHINT NXB-63 3P 63A 6кА х-ка D |  | 420 | 60
814188 | Автоматический выключатель CHINT NXB-63 3P 50A 6кА х-ка D | 4 | 152 | 60
814180 | Автоматический выключатель CHINT NXB-63 3P 4A 6кА х-ка D |  | 216
814187 | Автоматический выключатель CHINT NXB-63 3P 40A 6кА х-ка D |  | 420 | 120
814186 | Автоматический выключатель CHINT NXB-63 3P 32A 6кА х-ка D | 2 | 712 | 300
814178 | Автоматический выключатель CHINT NXB-63 3P 2A 6кА х-ка D |  | 120 | 60
814185 | Автоматический выключатель CHINT NXB-63 3P 25A 6кА х-ка D | 2 | 928
814184 | Автоматический выключатель CHINT NXB-63 3P 20A 6кА х-ка D |  | 207 | 60
814183 | Автоматический выключатель CHINT NXB-63 3P 16A 6кА х-ка D |  | 867 | 300
814182 | Автоматический выключатель CHINT NXB-63 3P 10A 6кА х-ка D |  | 620 | 180
814103 | Автоматический выключатель CHINT NXB-63 2P 6A 6кА х-ка D |  | 48 | 90
814102 | Автоматический выключатель CHINT NXB-63 2P 4A 6кА х-ка D |  | 30 | 42
814101 | Автоматический выключатель CHINT NXB-63 2P 3A 6кА х-ка D |  | 6 | 24
814108 | Автоматический выключатель CHINT NXB-63 2P 32A 6кА х-ка D |  | 36
814100 | Автоматический выключатель CHINT NXB-63 2P 2A 6кА х-ка D |  | 54 | 90
814105 | Автоматический выключатель CHINT NXB-63 2P 16A 6кА х-ка D |  | 120 | 270
814104 | Автоматический выключатель CHINT NXB-63 2P 10A 6кА х-ка D |  | 18 | 138
814025 | Автоматический выключатель CHINT NXB-63 1P 6A 6кА х-ка D |  | 71 | 180
814033 | Автоматический выключатель CHINT NXB-63 1P 63A 6кА х-ка D |  | 54
814032 | Автоматический выключатель CHINT NXB-63 1P 50A 6кА х-ка D |  | 6
814024 | Автоматический выключатель CHINT NXB-63 1P 4A 6кА х-ка D |  | 174 | 60
814031 | Автоматический выключатель CHINT NXB-63 1P 40A 6кА х-ка D |  | 14
814023 | Автоматический выключатель CHINT NXB-63 1P 3A 6кА х-ка D |  | 120
814030 | Автоматический выключатель CHINT NXB-63 1P 32A 6кА х-ка D |  | 34
814022 | Автоматический выключатель CHINT NXB-63 1P 2A 6кА х-ка D |  | 88 | 180
814029 | Автоматический выключатель CHINT NXB-63 1P 25A 6кА х-ка D |  | 360 | 180
814028 | Автоматический выключатель CHINT NXB-63 1P 20A 6кА х-ка D |  | 180
814021 | Автоматический выключатель CHINT NXB-63 1P 1A 6кА х-ка D |  | 178
814027 | Автоматический выключатель CHINT NXB-63 1P 16A 6кА х-ка D |  | 348 | 72
814026 | Автоматический выключатель CHINT NXB-63 1P 10A 6кА х-ка D |  | 181 | 360
814246 | Автоматический выключатель CHINT NXB-63 4P 6A 6кА х-ка C |  | 1
814254 | Автоматический выключатель CHINT NXB-63 4P 63A 6кА х-ка C |  | 39 | 18
814253 | Автоматический выключатель CHINT NXB-63 4P 50A 6кА х-ка C |  | 36
814252 | Автоматический выключатель CHINT NXB-63 4P 40A 6кА х-ка C |  | 21 | 33
814251 | Автоматический выключатель CHINT NXB-63 4P 32A 6кА х-ка C |  | 56 | 27
814243 | Автоматический выключатель CHINT NXB-63 4P 2A 6кА х-ка C |  | 51
814250 | Автоматический выключатель CHINT NXB-63 4P 25A 6кА х-ка C |  | 75 | 45
814248 | Автоматический выключатель CHINT NXB-63 4P 16A 6кА х-ка C |  | 1891
814247 | Автоматический выключатель CHINT NXB-63 4P 10A 6кА х-ка C |  | 137 | 315
814168 | Автоматический выключатель CHINT NXB-63 3P 6A 6кА х-ка C | 3 | 3181 | 1980
814176 | Автоматический выключатель CHINT NXB-63 3P 63A 6кА х-ка C |  | 2830 | 1560
814175 | Автоматический выключатель CHINT NXB-63 3P 50A 6кА х-ка C | 11 | 1047 | 540
814167 | Автоматический выключатель CHINT NXB-63 3P 4A 6кА х-ка C | 12 | 504 | 180
814174 | Автоматический выключатель CHINT NXB-63 3P 40A 6кА х-ка C | 5 | 2949 | 1860
814166 | Автоматический выключатель CHINT NXB-63 3P 3A 6кА х-ка C | 12 | 388
814173 | Автоматический выключатель CHINT NXB-63 3P 32A 6кА х-ка C | 8 | 2946 | 3120
814165 | Автоматический выключатель CHINT NXB-63 3P 2A 6кА х-ка C | 12 | 94 | 240
814172 | Автоматический выключатель CHINT NXB-63 3P 25A 6кА х-ка C |  | 4146 | 2940
814171 | Автоматический выключатель CHINT NXB-63 3P 20A 6кА х-ка C | 9 | 3293 | 360
814164 | Автоматический выключатель CHINT NXB-63 3P 1A 6кА х-ка C |  | 252
814170 | Автоматический выключатель CHINT NXB-63 3P 16A 6кА х-ка C | 30 | 7161 | 2760
814169 | Автоматический выключатель CHINT NXB-63 3P 10A 6кА х-ка C |  | 3809 | 2520
814090 | Автоматический выключатель CHINT NXB-63 2P 6A 6кА х-ка C | 31 | 2094 | 1260
814098 | Автоматический выключатель CHINT NXB-63 2P 63A 6кА х-ка C | 10 | 1085
814097 | Автоматический выключатель CHINT NXB-63 2P 50A 6кА х-ка C | 10 |  | 360
814089 | Автоматический выключатель CHINT NXB-63 2P 4A 6кА х-ка C | 15 | 225 | 270
814096 | Автоматический выключатель CHINT NXB-63 2P 40A 6кА х-ка C | 18 | 1101 | 180
814088 | Автоматический выключатель CHINT NXB-63 2P 3A 6кА х-ка C | 18 | 103 | 90
814095 | Автоматический выключатель CHINT NXB-63 2P 32A 6кА х-ка C | 18 | 1035 | 450
814087 | Автоматический выключатель CHINT NXB-63 2P 2A 6кА х-ка C | 18 | 911 | 180
814094 | Автоматический выключатель CHINT NXB-63 2P 25A 6кА х-ка C | 18 | 571 | 900
814093 | Автоматический выключатель CHINT NXB-63 2P 20A 6кА х-ка C | 17 | 366 | 1350
814086 | Автоматический выключатель CHINT NXB-63 2P 1A 6кА х-ка C | 18 | 511
814092 | Автоматический выключатель CHINT NXB-63 2P 16A 6кА х-ка C | 16 | 4317
814091 | Автоматический выключатель CHINT NXB-63 2P 10A 6кА х-ка C | 10 | 1696 | 90
814012 | Автоматический выключатель CHINT NXB-63 1P 6A 6кА х-ка C | 24 | 18701 | 14940
814020 | Автоматический выключатель CHINT NXB-63 1P 63A 6кА х-ка C | 24 | 1008 | 540
814019 | Автоматический выключатель CHINT NXB-63 1P 50A 6кА х-ка C | 10 | 981 | 1080
814011 | Автоматический выключатель CHINT NXB-63 1P 4A 6кА х-ка C | 11 | 2274 | 1260
814018 | Автоматический выключатель CHINT NXB-63 1P 40A 6кА х-ка C | 36 | 1477
814010 | Автоматический выключатель CHINT NXB-63 1P 3A 6кА х-ка C | 46 | 2496 | 1260
814017 | Автоматический выключатель CHINT NXB-63 1P 32A 6кА х-ка C | 35 | 709 | 540
814009 | Автоматический выключатель CHINT NXB-63 1P 2A 6кА х-ка C | 16 | 5016 | 2880
814016 | Автоматический выключатель CHINT NXB-63 1P 25A 6кА х-ка C | 15 | 5621 | 6480
814015 | Автоматический выключатель CHINT NXB-63 1P 20A 6кА х-ка C |  |  | 3870
814008 | Автоматический выключатель CHINT NXB-63 1P 1A 6кА х-ка C | 35 | 5676
814014 | Автоматический выключатель CHINT NXB-63 1P 16A 6кА х-ка C | 35 | 33036 | 8100
814013 | Автоматический выключатель CHINT NXB-63 1P 10A 6кА х-ка C | 24 | 14818 | 18540
814272 | Автоматический выключатель CHINT NXB-63 4P 6A 6кА х-ка B |  | 43
814279 | Автоматический выключатель CHINT NXB-63 4P 50A 6кА х-ка B |  | 108
814270 | Автоматический выключатель CHINT NXB-63 4P 3A 6кА х-ка B |  | 18
814277 | Автоматический выключатель CHINT NXB-63 4P 32A 6кА х-ка B |  | 69
814276 | Автоматический выключатель CHINT NXB-63 4P 25A 6кА х-ка B |  | 69
814194 | Автоматический выключатель CHINT NXB-63 3P 6A 6кА х-ка B |  | 173 | 60
814202 | Автоматический выключатель CHINT NXB-63 3P 63A 6кА х-ка B |  | 56 | 28
814201 | Автоматический выключатель CHINT NXB-63 3P 50A 6кА х-ка B |  | 88
814193 | Автоматический выключатель CHINT NXB-63 3P 4A 6кА х-ка B |  | 108
814200 | Автоматический выключатель CHINT NXB-63 3P 40A 6кА х-ка B |  | 304
814192 | Автоматический выключатель CHINT NXB-63 3P 3A 6кА х-ка B |  | 24
814199 | Автоматический выключатель CHINT NXB-63 3P 32A 6кА х-ка B |  | 372 | 60
814191 | Автоматический выключатель CHINT NXB-63 3P 2A 6кА х-ка B |  | 30 | 60
814198 | Автоматический выключатель CHINT NXB-63 3P 25A 6кА х-ка B |  | 40 | 120
814197 | Автоматический выключатель CHINT NXB-63 3P 20A 6кА х-ка B |  | 8 | 120
814196 | Автоматический выключатель CHINT NXB-63 3P 16A 6кА х-ка B |  | 293 | 180
814195 | Автоматический выключатель CHINT NXB-63 3P 10A 6кА х-ка B |  | 562
814116 | Автоматический выключатель CHINT NXB-63 2P 6A 6кА х-ка B |  | 114
814121 | Автоматический выключатель CHINT NXB-63 2P 32A 6кА х-ка B |  | 204
814113 | Автоматический выключатель CHINT NXB-63 2P 2A 6кА х-ка B |  | 24 | 18
814120 | Автоматический выключатель CHINT NXB-63 2P 25A 6кА х-ка B |  | 378
814112 | Автоматический выключатель CHINT NXB-63 2P 1A 6кА х-ка B |  | 48
814118 | Автоматический выключатель CHINT NXB-63 2P 16A 6кА х-ка B |  | 78
814117 | Автоматический выключатель CHINT NXB-63 2P 10A 6кА х-ка B |  | 140 | 90
814038 | Автоматический выключатель CHINT NXB-63 1P 6A 6кА х-ка B |  | 1278 | 540
814037 | Автоматический выключатель CHINT NXB-63 1P 4A 6кА х-ка B |  |  | 180
814044 | Автоматический выключатель CHINT NXB-63 1P 40A 6кА х-ка B |  | 189
814036 | Автоматический выключатель CHINT NXB-63 1P 3A 6кА х-ка B |  | 321 | 180
814043 | Автоматический выключатель CHINT NXB-63 1P 32A 6кА х-ка B |  | 636
814035 | Автоматический выключатель CHINT NXB-63 1P 2A 6кА х-ка B | 72 | 696
814042 | Автоматический выключатель CHINT NXB-63 1P 25A 6кА х-ка B |  | 411
814041 | Автоматический выключатель CHINT NXB-63 1P 20A 6кА х-ка B |  | 48 | 180
814034 | Автоматический выключатель CHINT NXB-63 1P 1A 6кА х-ка B |  | 108 | 60
814040 | Автоматический выключатель CHINT NXB-63 1P 16A 6кА х-ка B |  | 1368 | 360
814039 | Автоматический выключатель CHINT NXB-63 1P 10A 6кА х-ка B |  | 1656 | 540
640055 | Щиты металлические с мотажной панелью CHINT NXW5-8080/30 IP54 |  | 1
640053 | Щиты металлические с мотажной панелью CHINT NXW5-8080/20 IP54 |  | 3
640051 | Щиты металлические с мотажной панелью CHINT NXW5-8060/30 IP54 |  | 10
640050 | Щиты металлические с мотажной панелью CHINT NXW5-8060/25 IP54 |  |  | 9
640048 | Щиты металлические с мотажной панелью CHINT NXW5-7050/30 IP54 |  | 3 | 2
640046 | Щиты металлические с мотажной панелью CHINT NXW5-7050/20 IP54 |  |  | 3
640045 | Щиты металлические с мотажной панелью CHINT NXW5-7050/15 IP54 |  | 1
640043 | Щиты металлические с мотажной панелью CHINT NXW5-6060/25 IP54 |  | 7 | 1
640041 | Щиты металлические с мотажной панелью CHINT NXW5-6050/25 IP54 |  |  | 5
640040 | Щиты металлические с мотажной панелью CHINT NXW5-6050/20 IP54 |  | 52
640037 | Щиты металлические с мотажной панелью CHINT NXW5-6040/20 IP54 |  |  | 11
640035 | Щиты металлические с мотажной панелью CHINT NXW5-5050/25 IP54 | 1
640034 | Щиты металлические с мотажной панелью CHINT NXW5-5050/20 IP54 |  | 37
640033 | Щиты металлические с мотажной панелью CHINT NXW5-5050/15 IP54 |  | 1
640031 | Щиты металлические с мотажной панелью CHINT NXW5-5040/20 IP54 |  | 24
640030 | Щиты металлические с мотажной панелью CHINT NXW5-5040/15 IP54 |  | 4
640024 | Щиты металлические с мотажной панелью CHINT NXW5-4030/20 IP54 |  | 176
640023 | Щиты металлические с мотажной панелью CHINT NXW5-4030/15 IP54 |  | 6 | 1
640022 | Щиты металлические с мотажной панелью CHINT NXW5-3040/20 IP54 |  | 4
640020 | Щиты металлические с мотажной панелью CHINT NXW5-3030/20 IP54 |  | 28
640018 | Щиты металлические с мотажной панелью CHINT NXW5-3025/20 IP54 |  | 18
640017 | Щиты металлические с мотажной панелью CHINT NXW5-3025/15 IP54 |  | 43
640016 | Щиты металлические с мотажной панелью CHINT NXW5-2520/15 IP54 |  | 22
640011 | Щиты металлические с мотажной панелью CHINT NXW5-120100/30 IP54 |  | 2 | 2
640007 | Щиты металлические с мотажной панелью CHINT NXW5-10080/30 IP54 |  | 2
640005 | Щиты металлические с мотажной панелью CHINT NXW5-10060/45 IP54 |  | 4
640003 | Щиты металлические с мотажной панелью CHINT NXW5-10060/30 IP54 |  | 15
158999 | Вспомогательный контакт AX-1 для DZ158 (CHINT) | 15
188033 | Авт. выкл. DZ47-60 3P 40A 4.5kA х-ка C (CHINT) |  | 1
188018 | Авт. выкл. DZ47-60 3P 32A 4.5kA х-ка C (CHINT) | 18
188002 | Авт. выкл. DZ47-60 3P 25A 4.5kA х-ка C (CHINT) | 7
187994 | Авт. выкл. DZ47-60 3P 20A 4.5kA х-ка C (CHINT) | 45
187962 | Авт. выкл. DZ47-60 3P 10A 4.5kA х-ка C (CHINT) | 71
188008 | Авт. выкл. DZ47-60 2P 2A 4.5kA х-ка C (CHINT) |  | 4
188014 | Авт. выкл. DZ47-60 1P 32A 4.5kA х-ка C (CHINT) | 98
187998 | Авт. выкл. DZ47-60 1P 25A 4.5kA х-ка C (CHINT) | 75 | 60
187990 | Авт. выкл. DZ47-60 1P 20A 4.5kA х-ка C (CHINT) | 84
187958 | Авт. выкл. DZ47-60 1P 10A 4.5kA х-ка C (CHINT) | 29
188038 | Авт. выкл. DZ47-60 1P 4A 4.5kA х-ка C (CHINT) | 20

## DEKraft
Артикул | Наименование | Количество на складе | Количество на складе поставщика | Количество транзитных товаров
DEKV060G1R5T4B | Преобразователь частоты DEKV060-1.5кВт 3 фазы 380В с торм. модулем DEKraft |  | 250
DEKV060G0R75T4B | Преобразователь частоты DEKV060-0.75кВт 3 фазы 380В с торм. модулем DEKraft |  | 8
DEKV060G2R2S2B | Преобразователь частоты DEKV060-2.2кВт 1 фаза 220В с торм. модулем DEKraft |  | 21
DEKV060G2R2S2 | Преобразователь частоты DEKV060-2.2кВт 1 фаза 220В DEKraft |  | 53
DEKV060G1R5S2B | Преобразователь частоты DEKV060-1.5кВт 1 фаза 220В с торм. модулем DEKraft |  | 4
DEKV060G1R5S2 | Преобразователь частоты DEKV060-1.5кВт 1 фаза 220В DEKraft |  | 41
DEKV060G0R75S2B | Преобразователь частоты DEKV060-0.75кВт 1 фаза 220В с торм. модулем DEKraft |  | 1
DEKV060G0R75S2 | Преобразователь частоты DEKV060-0.75кВт 1 фаза 220В DEKraft |  | 74
DEKV060G0R4S2B | Преобразователь частоты DEKV060-0.4кВт 1 фаза 220В с торм. модулем DEKraft |  | 49
DEKV060G0R4S2 | Преобразователь частоты DEKV060-0.4кВт 1 фаза 220В DEKraft |  | 34
26080DEK | Адаптер двухлучевой 1012 2Р+РЕ 16А 250В IP44 АП-102 DEKraft |  | 5
26066DEK | Вилка для скрытой проводки 634 3Р+РЕ 63А 380В IP67 В DEKraft |  | 2
26064DEK | Вилка для скрытой проводки 625 3Р+РЕ+N 32А 380В IP44 DEKraft |  | 1009
26058DEK | Розетка для скрытой проводки 435 3Р+РЕ+N 63А 380В I DEKraft |  | 76
26057DEK | Розетка для скрытой проводки 434 3Р+РЕ 63А 380В IP6 DEKraft |  | 4
26055DEK | Розетка для скрытой проводки 425 3Р+РЕ+N 32А 380В I DEKraft |  | 41
26054DEK | Розетка для скрытой проводки 424 3Р+РЕ 32А 380В IP4 DEKraft |  | 14
26053DEK | Розетка для скрытой проводки 423 2Р+РЕ 32А 220В IP4 DEKraft |  | 165
26052DEK | Розетка для скрытой проводки 415 3Р+РЕ+N 16А 380В I DEKraft |  | 24
26032DEK | Розетка стационарная 124 3Р+РЕ 32А 380В IP44 РС-102 DEKraft |  | 5
26031DEK | Розетка стационарная 123 2Р+РЕ 32А 220В IP44 РС-102 DEKraft |  | 8
26023DEK | Вилка стационарная 524 3Р+РЕ 32А 380В IP44 ВС-102 DEKraft |  | 529
26022DEK | Вилка стационарная 523 2Р+РЕ 32А 220В IP44 ВС-102 DEKraft |  | 17
26020DEK | Вилка стационарная 514 3Р+РЕ 16А 380В IP44 ВС-102 DEKraft |  | 68
26019DEK | Вилка стационарная 513 2Р+РЕ 16А 220В IP44 ВС-102 DEKraft |  | 31
26010DEK | Розетка переносная 213 2Р+РЕ 16А 220В IP44 РП-102 DEKraft |  | 382
26009DEK | Вилка переносная 045 3Р+РЕ+N 125А 380В IP67 ВП-102 DEKraft |  | 84
26006DEK | Вилка переносная 025 3Р+РЕ+N 32А 380В IP44 ВП-102 DEKraft |  | 2
26004DEK | Вилка переносная 023 2Р+РЕ 32А 220В IP44 ВП-102 DEKraft |  | 107
21338DEK | Предохранитель ножевой тип 33, габарит 00, 50А П DEKraft | 13 | 147
21337DEK | Предохранитель ножевой тип 33, габарит 00, 40А П DEKraft |  | 62
21336DEK | Предохранитель ножевой тип 33, габарит 00, 32А П DEKraft |  | 182
21335DEK | Предохранитель ножевой тип 33, габарит 00, 25А П DEKraft |  | 276
21334DEK | Предохранитель ножевой тип 33, габарит 00, 20А П DEKraft |  | 93
21333DEK | Предохранитель ножевой тип 33, габарит 00, 16А П DEKraft |  | 99
21331DEK | Предохранитель ножевой тип 33, габарит 00, 10А П DEKraft |  | 168
21329DEK | Предохранитель ножевой тип 33, габарит 00, 6А П DEKraft |  | 33
21327DEK | Предохранитель ножевой тип 33, габарит 00, 2А П DEKraft |  | 3
21326DEK | Рукоятка для съема предохранителей ножевых DEKraft |  | 52
21324DEK | Держатель ножевого предохранителя тип 37, га DEKraft |  | 57
21323DEK | Держатель ножевого предохранителя тип 35, га DEKraft |  | 154
21322DEK | Держатель ножевого предохранителя тип 33, га DEKraft |  | 390
21321DEK | Предохранитель ножевой тип 39, габарит 3, 630А П DEKraft |  | 1345
21320DEK | Предохранитель ножевой тип 39, габарит 3, 500А П DEKraft | 1 | 329
21319DEK | Предохранитель ножевой тип 39, габарит 3, 400А П DEKraft |  | 32
21317DEK | Предохранитель ножевой тип 37, габарит 2, 400А П DEKraft |  | 2078
21316DEK | Предохранитель ножевой тип 37, габарит 2, 355А П DEKraft |  | 41
21315DEK | Предохранитель ножевой тип 37, габарит 2, 315А П DEKraft | 1 | 521
21314DEK | Предохранитель ножевой тип 37, габарит 2, 250А П DEKraft |  | 1257
21313DEK | Предохранитель ножевой тип 37, габарит 2, 200А П DEKraft |  | 468
21312DEK | Предохранитель ножевой тип 35, габарит 1, 250А П DEKraft |  | 213
21311DEK | Предохранитель ножевой тип 35, габарит 1, 200А П DEKraft |  | 143
21310DEK | Предохранитель ножевой тип 35, габарит 1, 160А П DEKraft |  | 288
21309DEK | Предохранитель ножевой тип 35, габарит 1, 125А П DEKraft |  | 9
21308DEK | Предохранитель ножевой тип 33, габарит 00, 160А DEKraft | 29 | 362
21307DEK | Предохранитель ножевой тип 33, габарит 00, 125А DEKraft |  | 507
21306DEK | Предохранитель ножевой тип 33, габарит 00, 100А DEKraft | 38 | 144
21305DEK | Предохранитель ножевой тип 33, габарит 00, 80А П DEKraft |  | 192
21304DEK | Предохранитель ножевой тип 33, габарит 00, 63А П DEKraft | 250 | 281
23215DEK | Промежуточное реле 2 конт. с инд. LED 5А 220В AC ПР- DEKraft | 8
23236DEK | Розетка для ПР102 3 контакта 10А РР-102 DEKraft DEKraft | 4
23949DEK | Промежуточное реле 4 конт. с LED инд. 10А 230В AC ПР-102 DEKraft | 4 | 528
23948DEK | Промежуточное реле 4 конт. с LED инд. 10А 110В AC ПР-102 DEKraft |  | 226
23947DEK | Промежуточное реле 4 конт. с LED инд. 10А 48В AC ПР-102 DEKraft |  | 40
23945DEK | Промежуточное реле 4 конт. с LED инд. 10А 24В AC ПР-102 DEKraft |  | 299
23944DEK | Промежуточное реле 4 конт. с LED инд. 10А 12В AC ПР-102 DEKraft |  | 130
23942DEK | Промежуточное реле 4 конт. с LED инд. 10А 220В DC ПР-102 DEKraft |  | 522
23940DEK | Промежуточное реле 4 конт. с LED инд. 10А 110В DC ПР-102 DEKraft | 30 | 167
23939DEK | Промежуточное реле 4 конт. с LED инд. 10А 48В DC ПР-102 DEKraft |  | 160
23937DEK | Промежуточное реле 4 конт. с LED инд. 10А 24В DC ПР-102 DEKraft |  | 403
23936DEK | Промежуточное реле 4 конт. с LED инд. 10А 12В DC ПР-102 DEKraft |  | 180
23934DEK | Промежуточное реле 3 конт. с LED инд. 10А 380В AC ПР-102 DEKraft |  | 60
23931DEK | Промежуточное реле 3 конт. с LED инд. 10А 48В AC ПР-102 DEKraft |  | 410
23933DEK | Промежуточное реле 3 конт. с LED инд. 10А 230В AC ПР-102 DEKraft |  | 144
23929DEK | Промежуточное реле 3 конт. с LED инд. 10А 24В AC ПР-102 DEKraft |  | 122
23926DEK | Промежуточное реле 3 конт. с LED инд. 10А 220В DC ПР-102 DEKraft |  | 39
23925DEK | Промежуточное реле 3 конт. с LED инд. 10А 127В DC ПР-102 DEKraft |  | 90
23923DEK | Промежуточное реле 3 конт. с LED инд. 10А 48В DC ПР-102 DEKraft |  | 90
23921DEK | Промежуточное реле 3 конт. с LED инд. 10А 24В DC ПР-102 DEKraft |  | 190
23920DEK | Промежуточное реле 3 конт. с LED инд. 10А 12В DC ПР-102 DEKraft |  | 197
23918DEK | Промежуточное реле 2 конт. с LED инд. 10А 380В AC ПР-102 DEKraft |  | 60
23917DEK | Промежуточное реле 2 конт. с LED инд. 10А 230В AC ПР-102 DEKraft | 15 | 1453
23915DEK | Промежуточное реле 2 конт. с LED инд. 10А 110В AC ПР-102 DEKraft |  | 180
23914DEK | Промежуточное реле 2 конт. с LED инд. 10А 48В AC ПР-102 DEKraft |  | 140
23912DEK | Промежуточное реле 2 конт. с LED инд. 10А 24В AC ПР-102 DEKraft |  | 416
23911DEK | Промежуточное реле 2 конт. с LED инд. 10А 12В AC ПР-102 DEKraft | 10 | 176
23906DEK | Промежуточное реле 2 конт. с LED инд. 10А 48В DC ПР-102 DEKraft |  | 180
23909DEK | Промежуточное реле 2 конт. с LED инд. 10А 220В DC ПР-102 DEKraft |  | 426
23904DEK | Промежуточное реле 2 конт. с LED инд. 10А 24В DC ПР-102 DEKraft | 14 | 1625
23903DEK | Промежуточное реле 2 конт. с LED инд. 10А 12В DC ПР-102 DEKraft |  | 336
23901DEK | Промежуточное реле 4 конт. с LED инд. 5А 380В AC ПР-102 DEKraft |  | 179
23900DEK | Промежуточное реле 4 конт. с LED инд. 5А 230В AC ПР-102 DEKraft | 19 | 2996
23897DEK | Промежуточное реле 4 конт. с LED инд. 5А 48В AC ПР-102 DEKraft |  | 460
23895DEK | Промежуточное реле 4 конт. с LED инд. 5А 24В AC ПР-102 DEKraft |  | 1120
23894DEK | Промежуточное реле 4 конт. с LED инд. 5А 12В AC ПР-102 DEKraft |  | 296
23892DEK | Промежуточное реле 4 конт. с LED инд. 5А 220В DC ПР-102 DEKraft |  | 178
23890DEK | Промежуточное реле 4 конт. с LED инд. 5А 110В DC ПР-102 DEKraft |  | 220
23887DEK | Промежуточное реле 4 конт. с LED инд. 5А 24В DC ПР-102 DEKraft | 14 | 2866
23886DEK | Промежуточное реле 4 конт. с LED инд. 5А 12В DC ПР-102 DEKraft |  | 192
23889DEK | Промежуточное реле 4 конт. с LED инд. 5А 48В DC ПР-102 DEKraft |  | 118
23883DEK | Промежуточное реле 3 конт. с LED инд. 5А 230В AC ПР-102 DEKraft |  | 12116
23881DEK | Промежуточное реле 3 конт. с LED инд. 5А 110В AC ПР-102 DEKraft |  | 120
23880DEK | Промежуточное реле 3 конт. с LED инд. 5А 48В AC ПР-102 DEKraft |  | 280
23879DEK | Промежуточное реле 3 конт. с LED инд. 5А 36В AC ПР-102 DEKraft |  | 200
23877DEK | Промежуточное реле 3 конт. с LED инд. 5А 12В AC ПР-102 DEKraft |  | 336
23864DEK | Промежуточное реле 2 конт. с LED инд. 5А 230В AC ПР-102 DEKraft | 15 | 7273
23878DEK | Промежуточное реле 3 конт. с LED инд. 5А 24В AC ПР-102 DEKraft |  | 136
23875DEK | Промежуточное реле 3 конт. с LED инд. 5А 220В DC ПР-102 DEKraft |  | 680
23873DEK | Промежуточное реле 3 конт. с LED инд. 5А 110В DC ПР-102 DEKraft |  | 220
23871DEK | Промежуточное реле 3 конт. с LED инд. 5А 36В DC ПР-102 DEKraft |  | 260
23870DEK | Промежуточное реле 3 конт. с LED инд. 5А 24В DC ПР-102 DEKraft |  | 933
23869DEK | Промежуточное реле 3 конт. с LED инд. 5А 12В DC ПР-102 DEKraft |  | 583
23867DEK | Промежуточное реле 2 конт. с LED инд. и TEST функ. 5А 380В AC ПР-102 DEKraft |  | 340
23866DEK | Промежуточное реле 2 конт. с LED инд. 5А 380В AC ПР-102 DEKraft |  | 480
23865DEK | Промежуточное реле 2 конт. с LED инд. и TEST функ. 5А 230В AC ПР-102 DEKraft |  | 3874
23859DEK | Промежуточное реле 2 конт. с LED инд. и TEST функ. 5А 48В AC ПР-102 DEKraft |  | 540
23858DEK | Промежуточное реле 2 конт. с LED инд. 5А 48В AC ПР-102 DEKraft |  | 80
23857DEK | Промежуточное реле 2 конт. с LED инд. и TEST функ. 5А 36В AC ПР-102 DEKraft |  | 220
23854DEK | Промежуточное реле 2 конт. с LED инд. 5А 24В AC ПР-102 DEKraft |  | 376
23852DEK | Промежуточное реле 2 конт. с LED инд. 5А 12В AC ПР-102 DEKraft |  | 598
23855DEK | Промежуточное реле 2 конт. с LED инд. и TEST функ. 5А 24В AC ПР-102 DEKraft |  | 1074
23851DEK | Промежуточное реле 2 конт. с LED инд. и TEST функ. 5А 6В AC ПР-102 DEKraft |  | 260
23837DEK | Промежуточное реле 2 конт. с LED инд. и TEST функ. 5А 12В DC ПР-102 DEKraft |  | 340
23836DEK | Промежуточное реле 2 конт. с LED инд. 5А 12В DC ПР-102 DEKraft |  | 470
23834DEK | Промежуточное реле 2 конт. с LED инд. 5А 6В DC ПР-102 DEKraft |  | 280
23832DEK | Промежуточное реле 4 конт. с LED инд. 3А 380В AC ПР-102 DEKraft |  | 160
23827DEK | Промежуточное реле 4 конт. с LED инд. и TEST функ. 3А 110В AC ПР-102 DEKraft |  | 100
23826DEK | Промежуточное реле 4 конт. с LED инд. 3А 110В AC ПР-102 DEKraft |  | 320
23848DEK | Промежуточное реле 2 конт. с LED инд. 5А 220В DC ПР-102 DEKraft |  | 55
23844DEK | Промежуточное реле 2 конт. с LED инд. 5А 110В DC ПР-102 DEKraft |  | 200
23842DEK | Промежуточное реле 2 конт. с LED инд. 5А 48В DC ПР-102 DEKraft |  | 60
23839DEK | Промежуточное реле 2 конт. с LED инд. и TEST функ. 5А 24В DC ПР-102 DEKraft | 18 | 2912
23838DEK | Промежуточное реле 2 конт. с LED инд. 5А 24В DC ПР-102 DEKraft | 15 | 4883
23831DEK | Промежуточное реле 4 конт. с LED инд. и TEST функ. 3А 230В AC ПР-102 DEKraft |  | 2980
23830DEK | Промежуточное реле 4 конт. с LED инд. 3А 230В AC ПР-102 DEKraft |  | 775
23828DEK | Промежуточное реле 4 конт. с LED инд. 3А 127В AC ПР-102 DEKraft |  | 160
23824DEK | Промежуточное реле 4 конт. с LED инд. 3А 48В AC ПР-102 DEKraft |  | 20
23849DEK | Промежуточное реле 2 конт. с LED инд. и TEST функ. 5А 220В DC ПР-102 DEKraft |  | 80
23823DEK | Промежуточное реле 4 конт. с LED инд. и TEST функ. 3А 36В AC ПР-102 DEKraft | 16 | 580
23818DEK | Промежуточное реле 4 конт. с LED инд. 3А 12В AC ПР-102 DEKraft |  | 356
23802DEK | Промежуточное реле 4 конт. с LED инд. 3А 12В DC ПР-102 DEKraft |  | 320
23821DEK | Промежуточное реле 4 конт. с LED инд. и TEST функ. 3А 24В AC ПР-102 DEKraft |  | 228
23820DEK | Промежуточное реле 4 конт. с LED инд. 3А 24В AC ПР-102 DEKraft |  | 324
23819DEK | Промежуточное реле 4 конт. с LED инд. и TEST функ. 3А 12В AC ПР-102 DEKraft |  | 306
23800DEK | Промежуточное реле 4 конт. с LED инд. 3А 6В DC ПР-102 DEKraft |  | 195
23811DEK | Промежуточное реле 4 конт. с LED инд. и TEST функ. 3А 110В DC ПР-102 DEKraft |  | 340
23808DEK | Промежуточное реле 4 конт. с LED инд. 3А 48В DC ПР-102 DEKraft |  | 220
23806DEK | Промежуточное реле 4 конт. с LED инд. 3А 36В DC ПР-102 DEKraft |  | 120
23805DEK | Промежуточное реле 4 конт. с LED инд. и TEST функ. 3А 24В DC ПР-102 DEKraft |  | 1431
23804DEK | Промежуточное реле 4 конт. с LED инд. 3А 24В DC ПР-102 DEKraft | 20 | 220
23803DEK | Промежуточное реле 4 конт. с LED инд. и TEST функ. 3А 12В DC ПР-102 DEKraft |  | 596
23952DEK | Разъем для крепления на DIN-рейку пром. реле ПР-102 3 конт. (3-5)А РР-102 DEKraft |  | 14360
23953DEK | Разъем для крепления на DIN-рейку пром. реле ПР-102 4 конт. (3-5)А РР-102 DEKraft | 1 | 12139
23951DEK | Разъем для крепления на DIN-рейку пром. реле ПР-102 2 конт. (3-5)А РР-102 DEKraft |  | 9792
23954DEK | Разъем для крепления на DIN-рейку пром. реле ПР-102 2 конт. (3-5)А IP20 РР-102 DEKraft | 2 | 2779
23955DEK | Разъем для крепления на DIN-рейку пром. реле ПР-102 4 конт. (3-5)А IP20 РР-102 DEKraft | 3 | 2185
23956DEK | Разъем для крепления на DIN-рейку пром. реле ПР-102 2 конт. 10А РР-102 DEKraft | 3 | 1400
23957DEK | Разъем для крепления на DIN-рейку пром. реле ПР-102 3 конт. 10А РР-102 DEKraft |  | 910
23958DEK | Разъем для крепления на DIN-рейку пром. реле ПР-102 4 конт. 10А РР-102 DEKraft | 4 | 420
23959DEK | Разъем для крепления на DIN-рейку пром. реле ПР-102 2 конт. 10А IP20 РР-102 DEKraft |  | 2028
23960DEK | Разъем для крепления на DIN-рейку пром. реле ПР-102 4 конт. 10А IP20 РР-102 DEKraft | 6 | 720
41113DEK | АВР на авт. выкл. с выносн. блоком управления 40А, 4Р, 25кА АВР-301 DEKraft |  | 2
41115DEK | АВР на авт. выкл. с выносн. блоком управления 63А, 4Р, 25кА АВР-301 DEKraft |  | 8
41120DEK | АВР на авт. выкл. с выносн. блоком управления 40А, 3Р, 25кА АВР-302 DEKraft |  | 6
41121DEK | АВР на авт. выкл. с выносн. блоком управления 50А, 3Р, 25кА АВР-302 DEKraft |  | 2
41138DEK | АВР на авт. выкл. с выносн. блоком управления 250А, 3Р, 35кА АВР-303 DEKraft |  | 19
41124DEK | АВР на авт. выкл. с выносн. блоком управления 100А, 3Р, 25кА АВР-302 DEKraft |  | 10
41127DEK | АВР на авт. выкл. с выносн. блоком управления 25А, 4Р, 25кА АВР-302 DEKraft |  | 1
41130DEK | АВР на авт. выкл. с выносн. блоком управления 50А, 4Р, 25кА АВР-302 DEKraft |  | 1
41131DEK | АВР на авт. выкл. с выносн. блоком управления 63А, 4Р, 25кА АВР-302 DEKraft |  | 1
41135DEK | АВР на авт. выкл. с выносн. блоком управления 125А, 3Р, 35кА АВР-303 DEKraft |  | 27
41136DEK | АВР на авт. выкл. с выносн. блоком управления 160А, 3Р, 35кА АВР-303 DEKraft |  | 20
41141DEK | АВР на авт. выкл. с выносн. блоком управления 160А, 4Р, 35кА АВР-303 DEKraft |  | 2
41145DEK | АВР на авт. выкл. с выносн. блоком управления 250А, 3Р, 50кА АВР-304 DEKraft |  | 2
41146DEK | АВР на авт. выкл. с выносн. блоком управления 315А, 3Р, 50кА АВР-304 DEKraft |  | 8
41107DEK | АВР на авт. выкл. с выносн. блоком управления 63А, 3Р, 25кА АВР-301 DEKraft |  | 18
41022DEK | АВР на авт. выкл. со встр. блоком управления 63А, 3Р, 25кА АВР-302 DEKraft |  | 14
41023DEK | АВР на авт. выкл. со встр. блоком управления 80А, 3Р, 25кА АВР-302 DEKraft |  | 38
41103DEK | АВР на авт. выкл. с выносн. блоком управления 25А, 3Р, 25кА АВР-301 DEKraft |  | 14
41104DEK | АВР на авт. выкл. с выносн. блоком управления 32А, 3Р, 25кА АВР-301 DEKraft |  | 14
41105DEK | АВР на авт. выкл. с выносн. блоком управления 40А, 3Р, 25кА АВР-301 DEKraft |  | 9
41035DEK | АВР на авт. выкл. со встр. блоком управления 125А, 3Р, 35кА АВР-303 DEKraft |  | 22
41036DEK | АВР на авт. выкл. со встр. блоком управления 160А, 3Р, 35кА АВР-303 DEKraft |  | 9
41039DEK | АВР на авт. выкл. со встр. блоком управления 100А, 4Р, 35кА АВР-303 DEKraft |  | 4
41044DEK | АВР на авт. выкл. со встр. блоком управления 200А, 3Р, 50кА АВР-304 DEKraft |  | 7
41021DEK | АВР на авт. выкл. со встр. блоком управления 50А, 3Р, 25кА АВР-302 DEKraft |  | 10
41000DEK | АВР на авт. выкл. со встр. блоком управления 10А, 3Р, 25кА АВР-301 DEKraft |  | 1
41003DEK | АВР на авт. выкл. со встр. блоком управления 25А, 3Р, 25кА АВР-301 DEKraft |  | 19
41005DEK | АВР на авт. выкл. со встр. блоком управления 40А, 3Р, 25кА АВР-301 DEKraft |  | 22
41008DEK | АВР на авт. выкл. со встр. блоком управления 10А, 4Р, 25кА АВР-301 DEKraft |  | 5
41010DEK | АВР на авт. выкл. со встр. блоком управления 20А, 4Р, 25кА АВР-301 DEKraft |  | 6
41006DEK | АВР на авт. выкл. со встр. блоком управления 50А, 3Р, 25кА АВР-301 DEKraft |  | 1
41007DEK | АВР на авт. выкл. со встр. блоком управления 63А, 3Р, 25кА АВР-301 DEKraft |  | 34
41101DEK | АВР на авт. выкл. с выносн. блоком управления 16А, 3Р, 25кА АВР-301 DEKraft |  | 1
41014DEK | АВР на авт. выкл. со встр. блоком управления 50А, 4Р, 25кА АВР-301 DEKraft |  | 7
41015DEK | АВР на авт. выкл. со встр. блоком управления 63А, 4Р, 25кА АВР-301 DEKraft |  | 5
41052DEK | АВР на авт. выкл. со встр. блоком управления 400А, 3Р, 50кА АВР-305 DEKraft |  | 6
41053DEK | АВР на авт. выкл. со встр. блоком управления 500А, 3Р, 50кА АВР-305 DEKraft |  | 9
41054DEK | АВР на авт. выкл. со встр. блоком управления 630А, 3Р, 50кА АВР-305 DEKraft |  | 13
41032DEK | АВР на авт. выкл. со встр. блоком управления 80А, 4Р, 25кА АВР-302 DEKraft |  | 35
41033DEK | АВР на авт. выкл. со встр. блоком управления 100А, 4Р, 25кА АВР-302 DEKraft |  | 6
41046DEK | АВР на авт. выкл. со встр. блоком управления 315А, 3Р, 50кА АВР-304 DEKraft |  | 34
41047DEK | АВР на авт. выкл. со встр. блоком управления 400А, 3Р, 50кА АВР-304 DEKraft |  | 36
41154DEK | АВР на авт. выкл. с выносн. блоком управления 630А, 3Р, 50кА АВР-305 DEKraft |  | 7
41024DEK | АВР на авт. выкл. со встр. блоком управления 100А, 3Р, 25кА АВР-302 DEKraft |  | 16
41102DEK | АВР на авт. выкл. с выносн. блоком управления 20А, 3Р, 25кА АВР-301 DEKraft |  | 1
41043DEK | АВР на авт. выкл. со встр. блоком управления 250А, 4Р, 35кА АВР-303 DEKraft |  | 12
41147DEK | АВР на авт. выкл. с выносн. блоком управления 400А, 3Р, 50кА АВР-304 DEKraft |  | 17
41152DEK | АВР на авт. выкл. с выносн. блоком управления 400А, 3Р, 50кА АВР-305 DEKraft |  | 1
41153DEK | АВР на авт. выкл. с выносн. блоком управления 500А, 3Р, 50кА АВР-305 DEKraft |  | 8
41037DEK | АВР на авт. выкл. со встр. блоком управления 200А, 3Р, 35кА АВР-303 DEKraft |  | 11
41038DEK | АВР на авт. выкл. со встр. блоком управления 250А, 3Р, 35кА АВР-303 DEKraft |  | 27
40313DEK | Ручка на дверь шкафа 125-630А для ВР-101 DEKraft |  | 422
40314DEK | Ручка на дверь шкафа 800-3150А для ВР-101 DEKraft |  | 92
40312DEK | Ручка на дверь шкафа 40-100А для ВР-101 DEKraft |  | 334
40004DEK | Выключатель-разъединитель 100A 3P ВР-101-160 DEKraft |  | 689
40112DEK | Выключатель-разъединитель 1250A 3P два напр. тандем ВР-101 DEKraft |  | 31
40002DEK | Выключатель-разъединитель 80A 3P ВР-101 DEKraft |  | 26
40000DEK | Выключатель-разъединитель 40A 3P ВР-101 DEKraft |  | 431
40005DEK | Выключатель-разъединитель 125A 3P ВР-101 DEKraft |  | 154
40003DEK | Выключатель-разъединитель 100A 3P ВР-101-100 DEKraft |  | 58
40063DEK | Выключатель-разъединитель 2000A 3P с видимым разрывом задн. дост. ВР-101 DEKraft |  | 1
40316DEK | Ручка на дверь шкафа для ВР-101 на два направления 125-630А DEKraft |  | 88
40001DEK | Выключатель-разъединитель 63A 3P ВР-101 DEKraft |  | 83
40006DEK | Выключатель-разъединитель 160A 3P ВР-101 DEKraft |  | 191
40007DEK | Выключатель-разъединитель 200A 3P ВР-101 DEKraft |  | 171
40008DEK | Выключатель-разъединитель 250A 3P ВР-101 DEKraft |  | 123
40009DEK | Выключатель-разъединитель 315A 3P ВР-101 DEKraft |  | 34
40010DEK | Выключатель-разъединитель 400A 3P ВР-101 DEKraft |  | 162
40011DEK | Выключатель-разъединитель 500A 3P ВР-101 DEKraft |  | 5
40012DEK | Выключатель-разъединитель 630A 3P ВР-101 DEKraft |  | 72
40013DEK | Выключатель-разъединитель 800A 3P ВР-101 DEKraft |  | 11
40014DEK | Выключатель-разъединитель 1000A 3P ВР-101 DEKraft |  | 28
40015DEK | Выключатель-разъединитель 1250A 3P ВР-101 DEKraft |  | 8
40016DEK | Выключатель-разъединитель 1600A 3P ВР-101 DEKraft |  | 42
40018DEK | Выключатель-разъединитель 2500A 3P ВР-101 DEKraft |  | 11
40019DEK | Выключатель-разъединитель 3150A 3P ВР-101 DEKraft |  | 1
40020DEK | Выключатель-разъединитель 40A 4P ВР-101 DEKraft |  | 62
40021DEK | Выключатель-разъединитель 63A 4P ВР-101 DEKraft |  | 49
40022DEK | Выключатель-разъединитель 80A 4P ВР-101 DEKraft |  | 82
40023DEK | Выключатель-разъединитель 100A 4P ВР-101-100 DEKraft |  | 74
40024DEK | Выключатель-разъединитель 100A 4P ВР-101-160 DEKraft |  | 13
40026DEK | Выключатель-разъединитель 160A 4P ВР-101 DEKraft |  | 22
40027DEK | Выключатель-разъединитель 200A 4P ВР-101 DEKraft |  | 2
40028DEK | Выключатель-разъединитель 250A 4P ВР-101 DEKraft |  | 24
40030DEK | Выключатель-разъединитель 400A 4P ВР-101 DEKraft |  | 17
40032DEK | Выключатель-разъединитель 630A 4P ВР-101 DEKraft |  | 5
40033DEK | Выключатель-разъединитель 800A 4P ВР-101 DEKraft |  | 2
40036DEK | Выключатель-разъединитель 1600A 4P ВР-101 DEKraft |  | 2
40050DEK | Выключатель-разъединитель 100A 3P с видимым разрывом задн. дост. ВР-101 DEKraft |  | 48
40051DEK | Выключатель-разъединитель 125A 3P с видимым разрывом задн. дост. ВР-101 DEKraft |  | 43
40052DEK | Выключатель-разъединитель 160A 3P с видимым разрывом задн. дост. ВР-101 DEKraft |  | 151
40053DEK | Выключатель-разъединитель 200A 3P с видимым разрывом задн. дост. ВР-101 DEKraft |  | 54
40054DEK | Выключатель-разъединитель 250A 3P с видимым разрывом задн. дост. ВР-101 DEKraft |  | 103
40055DEK | Выключатель-разъединитель 315A 3P с видимым разрывом задн. дост. ВР-101 DEKraft |  | 2
40057DEK | Выключатель-разъединитель 500A 3P с видимым разрывом задн. дост. ВР-101 DEKraft |  | 18
40058DEK | Выключатель-разъединитель 630A 3P с видимым разрывом задн. дост. ВР-101 DEKraft |  | 44
40059DEK | Выключатель-разъединитель 800A 3P с видимым разрывом задн. дост. ВР-101 DEKraft |  | 7
40060DEK | Выключатель-разъединитель 1000A 3P с видимым разрывом задн. дост. ВР-101 DEKraft |  | 18
40061DEK | Выключатель-разъединитель 1250A 3P с видимым разрывом задн. дост. ВР-101 DEKraft |  | 4
40062DEK | Выключатель-разъединитель 1600A 3P с видимым разрывом задн. дост. ВР-101 DEKraft |  | 2
40066DEK | Выключатель-разъединитель 100A 4P с видимым разрывом задн. дост. ВР-101 DEKraft |  | 14
40067DEK | Выключатель-разъединитель 125A 4P с видимым разрывом задн. дост. ВР-101 DEKraft |  | 24
40068DEK | Выключатель-разъединитель 160A 4P с видимым разрывом задн. дост. ВР-101 DEKraft |  | 14
40157DEK | Выключатель-разъединитель 630A 3P два напр. тандем с видимым разрывом ВР-101 DEKraft |  | 78
40158DEK | Выключатель-разъединитель 800A 3P два напр. тандем с видимым разрывом ВР-101 DEKraft |  | 13
40159DEK | Выключатель-разъединитель 1000A 3P два напр. тандем с видимым разрывом ВР-101 DEKraft |  | 49
40163DEK | Выключатель-разъединитель 2500A 3P два напр. тандем с видимым разрывом ВР-101 DEKraft |  | 2
40164DEK | Выключатель-разъединитель 3150A 3P два напр. тандем с видимым разрывом ВР-101 DEKraft |  | 6
40165DEK | Выключатель-разъединитель 125A 4P два напр. тандем с видимым разрывом ВР-101 DEKraft |  | 15
40169DEK | Выключатель-разъединитель 315A 4P два напр. тандем с видимым разрывом ВР-101 DEKraft |  | 3
40200DEK | Выключатель-разъединитель 40A 3P два напр. симметр. ВР-101 DEKraft |  | 20
40201DEK | Выключатель-разъединитель 63A 3P два напр. симметр. ВР-101 DEKraft |  | 111
40202DEK | Выключатель-разъединитель 80A 3P два напр. симметр. ВР-101 DEKraft |  | 345
40203DEK | Выключатель-разъединитель 100A 3P два напр. симметр. ВР-101 DEKraft |  | 290
40204DEK | Выключатель-разъединитель 125A 3P два напр. симметр. ВР-101 DEKraft |  | 177
40205DEK | Выключатель-разъединитель 160A 3P два напр. симметр. ВР-101 DEKraft |  | 340
40206DEK | Выключатель-разъединитель 200A 3P два напр. симметр. ВР-101 DEKraft |  | 151
40207DEK | Выключатель-разъединитель 250A 3P два напр. симметр. ВР-101 DEKraft |  | 8
40209DEK | Выключатель-разъединитель 400A 3P два напр. симметр. ВР-101 DEKraft |  | 13
40212DEK | Выключатель-разъединитель 800A 3P два напр. симметр. ВР-101 DEKraft |  | 3
40214DEK | Выключатель-разъединитель 1250A 3P два напр. симметр. ВР-101 DEKraft |  | 2
40216DEK | Выключатель-разъединитель 40A 4P два напр. симметр. ВР-101 DEKraft |  | 31
40217DEK | Выключатель-разъединитель 63A 4P два напр. симметр. ВР-101 DEKraft |  | 14
40218DEK | Выключатель-разъединитель 80A 4P два напр. симметр. ВР-101 DEKraft |  | 286
40219DEK | Выключатель-разъединитель 100A 4P два напр. симметр. ВР-101 DEKraft |  | 7
40220DEK | Выключатель-разъединитель 125A 4P два напр. симметр. ВР-101 DEKraft |  | 196
40222DEK | Выключатель-разъединитель 200A 4P два напр. симметр. ВР-101 DEKraft |  | 9
40225DEK | Выключатель-разъединитель 400A 4P два напр. симметр. ВР-101 DEKraft |  | 1
40250DEK | Выключатель-разъединитель 125A 3P два напр. симметр. с видимым разрывом ВР-101 DEKraft |  | 3
40251DEK | Выключатель-разъединитель 160A 3P два напр. симметр. с видимым разрывом ВР-101 DEKraft |  | 14
40252DEK | Выключатель-разъединитель 200A 3P два напр. симметр. с видимым разрывом ВР-101 DEKraft |  | 9
40254DEK | Выключатель-разъединитель 315A 3P два напр. симметр. с видимым разрывом ВР-101 DEKraft |  | 3
40258DEK | Выключатель-разъединитель 800A 3P два напр. симметр. с видимым разрывом ВР-101 DEKraft |  | 3
40262DEK | Выключатель-разъединитель 125A 4P два напр. симметр. с видимым разрывом ВР-101 DEKraft |  | 6
40263DEK | Выключатель-разъединитель 160A 4P два напр. симметр. с видимым разрывом ВР-101 DEKraft |  | 2
40265DEK | Выключатель-разъединитель 250A 4P два напр. симметр. с видимым разрывом ВР-101 DEKraft |  | 3
40267DEK | Выключатель-разъединитель 400A 4P два напр. симметр. с видимым разрывом ВР-101 DEKraft |  | 3
40269DEK | Выключатель-разъединитель 630A 4P два напр. симметр. с видимым разрывом ВР-101 DEKraft |  | 3
40315DEK | Ручка на дверь шкафа для ВР-101 на два направления 800-3150А тип В DEKraft |  | 69
40069DEK | Выключатель-разъединитель 200A 4P с видимым разрывом задн. дост. ВР-101 DEKraft |  | 13
40070DEK | Выключатель-разъединитель 250A 4P с видимым разрывом задн. дост. ВР-101 DEKraft |  | 6
40071DEK | Выключатель-разъединитель 315A 4P с видимым разрывом задн. дост. ВР-101 DEKraft |  | 4
40072DEK | Выключатель-разъединитель 400A 4P с видимым разрывом задн. дост. ВР-101 DEKraft |  | 8
40073DEK | Выключатель-разъединитель 500A 4P с видимым разрывом задн. дост. ВР-101 DEKraft |  | 3
40074DEK | Выключатель-разъединитель 630A 4P с видимым разрывом задн. дост. ВР-101 DEKraft |  | 1
40075DEK | Выключатель-разъединитель 800A 4P с видимым разрывом задн. дост. ВР-101 DEKraft |  | 1
40076DEK | Выключатель-разъединитель 1000A 4P с видимым разрывом задн. дост. ВР-101 DEKraft |  | 1
40077DEK | Выключатель-разъединитель 1250A 4P с видимым разрывом задн. дост. ВР-101 DEKraft |  | 82
40078DEK | Выключатель-разъединитель 1600A 4P с видимым разрывом задн. дост. ВР-101 DEKraft |  | 2
40080DEK | Выключатель-разъединитель 2500A 4P с видимым разрывом задн. дост. ВР-101 DEKraft |  | 3
40100DEK | Выключатель-разъединитель 80A 3P два напр. тандем ВР-101 DEKraft |  | 21
40102DEK | Выключатель-разъединитель 125A 3P два напр. тандем ВР-101 DEKraft |  | 37
40103DEK | Выключатель-разъединитель 160A 3P два напр. тандем ВР-101 DEKraft |  | 34
40105DEK | Выключатель-разъединитель 250A 3P два напр. тандем ВР-101 DEKraft |  | 56
40107DEK | Выключатель-разъединитель 400A 3P два напр. тандем ВР-101 DEKraft |  | 20
40109DEK | Выключатель-разъединитель 630A 3P два напр. тандем ВР-101 DEKraft |  | 72
40110DEK | Выключатель-разъединитель 800A 3P два напр. тандем ВР-101 DEKraft |  | 15
40111DEK | Выключатель-разъединитель 1000A 3P два напр. тандем ВР-101 DEKraft |  | 21
40113DEK | Выключатель-разъединитель 1600A 3P два напр. тандем ВР-101 DEKraft |  | 13
40114DEK | Выключатель-разъединитель 2000A 3P два напр. тандем ВР-101 DEKraft |  | 9
40116DEK | Выключатель-разъединитель 3150A 3P два напр. тандем ВР-101 DEKraft |  | 10
40117DEK | Выключатель-разъединитель 80A 4P два напр. тандем ВР-101 DEKraft |  | 8
40118DEK | Выключатель-разъединитель 100A 4P два напр. тандем ВР-101 DEKraft |  | 103
40119DEK | Выключатель-разъединитель 125A 4P два напр. тандем ВР-101 DEKraft |  | 25
40120DEK | Выключатель-разъединитель 160A 4P два напр. тандем ВР-101 DEKraft |  | 9
40121DEK | Выключатель-разъединитель 200A 4P два напр. тандем ВР-101 DEKraft |  | 5
40122DEK | Выключатель-разъединитель 250A 4P два напр. тандем ВР-101 DEKraft |  | 5
40123DEK | Выключатель-разъединитель 315A 4P два напр. тандем ВР-101 DEKraft |  | 5
40127DEK | Выключатель-разъединитель 800A 4P два напр. тандем ВР-101 DEKraft |  | 2
40128DEK | Выключатель-разъединитель 1000A 4P два напр. тандем ВР-101 DEKraft |  | 3
40150DEK | Выключатель-разъединитель 125A 3P два напр. тандем с видимым разрывом ВР-101 DEKraft |  | 28
40153DEK | Выключатель-разъединитель 250A 3P два напр. тандем с видимым разрывом ВР-101 DEKraft |  | 58
40155DEK | Выключатель-разъединитель 400A 3P два напр. тандем с видимым разрывом ВР-101 DEKraft |  | 59
27211DEK | Расцепитель мин. напряжения с выдержкой времени AC 230В ВА-750 DEKraft |  | 10
27229DEK | Привод моторный DC 220В ВА-751 DEKraft |  | 1
27231DEK | Привод моторный AC 230В ВА-752 DEKraft |  | 11
27233DEK | Привод моторный DC 220В ВА-752 DEKraft |  | 63
27244DEK | Блокировка в отключенном состоянии 2 замка 1 ключ ВА-751 DEKraft |  | 31
27245DEK | Блокировка в отключенном состоянии 1 замок 1 ключ ВА-751 DEKraft |  | 57
27249DEK | Блокировка в отключенном состоянии 3 замка 2 ключа ВА-752 DEKraft |  | 125
27251DEK | Блокировка в отключенном состоянии 1 замок 1 ключ ВА-752 DEKraft |  | 9
27252DEK | Блокировка дверцы ВА-751 DEKraft |  | 6
27279DEK | Трансформатор тока для измерения тока в N проводнике (630-1600А) ВА-751 DEKraft |  | 7
27283DEK | Трансформатор тока для измерения тока в N проводнике (1600-4000А) ВА-752 DEKraft |  | 7
27300DEK | Блокировка механическая троссами для 2х стационарных ВА-751 DEKraft |  | 20
27302DEK | Блокировка механическая троссами для 2х стационарных ВА-752 DEKraft |  | 19
27304DEK | Блокировка механическая троссами для 3х стационарных ВА-752 DEKraft |  | 12
27305DEK | Блокировка механическая троссами для 2х выкатных ВА-751 DEKraft |  | 16
27307DEK | Блокировка механическая троссами для 2х выкатных ВА-752 DEKraft |  | 9
27309DEK | Блокировка механическая троссами для 3х выкатных ВА-752 DEKraft |  | 1
27310DEK | Шины выносные комп. 6 шт. ВА-751 3P DEKraft |  | 12
27311DEK | Шины выносные комп. 8 шт. ВА-751 4P DEKraft |  | 18
27002DEK | Воздушный авт. выкл. стационарный 3P 800А 50кА расцепитель М ВА-751 DEKraft |  | 3
27003DEK | Воздушный авт. выкл. стационарный 3P 1000А 50кА расцепитель М ВА-751 DEKraft |  | 18
27004DEK | Воздушный авт. выкл. стационарный 3P 1250А 50кА расцепитель М ВА-751 DEKraft |  | 3
27005DEK | Воздушный авт. выкл. стационарный 3P 1600А 50кА расцепитель М ВА-751 DEKraft |  | 16
27016DEK | Воздушный авт. выкл. стационарный 3P 2000А 100кА расцепитель М ВА-752 DEKraft |  | 6
27017DEK | Воздушный авт. выкл. стационарный 3P 2500А 100кА расцепитель М ВА-752 DEKraft |  | 2
27018DEK | Воздушный авт. выкл. стационарный 3P 3200А 100кА расцепитель М ВА-752 DEKraft |  | 2
27021DEK | Воздушный авт. выкл. стационарный 3P 630А 50кА расцепитель Н ВА-751 DEKraft |  | 2
27022DEK | Воздушный авт. выкл. стационарный 3P 800А 50кА расцепитель Н ВА-751 DEKraft |  | 10
27023DEK | Воздушный авт. выкл. стационарный 3P 1000А 50кА расцепитель Н ВА-751 DEKraft |  | 4
27025DEK | Воздушный авт. выкл. стационарный 3P 1600А 50кА расцепитель Н ВА-751 DEKraft |  | 3
27035DEK | Воздушный авт. выкл. стационарный 3P 1600А 100кА расцепитель Н ВА-752 DEKraft |  | 9
27037DEK | Воздушный авт. выкл. стационарный 3P 2500А 100кА расцепитель Н ВА-752 DEKraft |  | 7
27038DEK | Воздушный авт. выкл. стационарный 3P 3200А 100кА расцепитель Н ВА-752 DEKraft |  | 2
27039DEK | Воздушный авт. выкл. стационарный 3P 4000А 100кА расцепитель Н ВА-752 DEKraft |  | 4
27042DEK | Воздушный авт. выкл. выкатной 3P 800А 50кА расцепитель М ВА-751 DEKraft |  | 7
27043DEK | Воздушный авт. выкл. выкатной 3P 1000А 50кА расцепитель М ВА-751 DEKraft |  | 11
27044DEK | Воздушный авт. выкл. выкатной 3P 1250А 50кА расцепитель М ВА-751 DEKraft |  | 7
27045DEK | Воздушный авт. выкл. выкатной 3P 1600А 50кА расцепитель М ВА-751 DEKraft |  | 29
27055DEK | Воздушный авт. выкл. выкатной 3P 1600А 100кА расцепитель М ВА-752 DEKraft |  | 3
27056DEK | Воздушный авт. выкл. выкатной 3P 2000А 100кА расцепитель М ВА-752 DEKraft |  | 23
27057DEK | Воздушный авт. выкл. выкатной 3P 2500А 100кА расцепитель М ВА-752 DEKraft |  | 57
27058DEK | Воздушный авт. выкл. выкатной 3P 3200А 100кА расцепитель М ВА-752 DEKraft |  | 34
27059DEK | Воздушный авт. выкл. выкатной 3P 4000А 100кА расцепитель М ВА-752 DEKraft |  | 9
27064DEK | Воздушный авт. выкл. выкатной 3P 630А 50кА расцепитель Н ВА-751 DEKraft |  | 9
27065DEK | Воздушный авт. выкл. выкатной 3P 800А 50кА расцепитель Н ВА-751 DEKraft |  | 31
27066DEK | Воздушный авт. выкл. выкатной 3P 1000А 50кА расцепитель Н ВА-751 DEKraft |  | 13
27067DEK | Воздушный авт. выкл. выкатной 3P 1250А 50кА расцепитель Н ВА-751 DEKraft |  | 7
27068DEK | Воздушный авт. выкл. выкатной 3P 1600А 50кА расцепитель Н ВА-751 DEKraft |  | 4
27078DEK | Воздушный авт. выкл. выкатной 3P 1600А 100кА расцепитель Н ВА-752 DEKraft |  | 52
27079DEK | Воздушный авт. выкл. выкатной 3P 2000А 100кА расцепитель Н ВА-752 DEKraft |  | 13
27081DEK | Воздушный авт. выкл. выкатной 3P 3200А 100кА расцепитель Н ВА-752 DEKraft |  | 19
27082DEK | Воздушный авт. выкл. выкатной 3P 4000А 100кА расцепитель Н ВА-752 DEKraft |  | 16
27080DEK | Воздушный авт. выкл. выкатной 3P 2500А 100кА расцепитель Н ВА-752 DEKraft |  | 4
27130DEK | Воздушный авт. выкл. выкатной 4P 1250А 50кА расцепитель М ВА-751 DEKraft |  | 6
27142DEK | Воздушный авт. выкл. выкатной 4P 2000А 100кА расцепитель М ВА-752 DEKraft |  | 8
27148DEK | Воздушный авт. выкл. выкатной 4P 800А 50кА расцепитель Н ВА-751 DEKraft |  | 19
27149DEK | Воздушный авт. выкл. выкатной 4P 1000А 50кА расцепитель Н ВА-751 DEKraft |  | 25
27150DEK | Воздушный авт. выкл. выкатной 4P 1250А 50кА расцепитель Н ВА-751 DEKraft |  | 1
27151DEK | Воздушный авт. выкл. выкатной 4P 1600А 50кА расцепитель Н ВА-751 DEKraft |  | 10
27161DEK | Воздушный авт. выкл. выкатной 4P 1600А 100кА расцепитель Н ВА-752 DEKraft |  | 5
27162DEK | Воздушный авт. выкл. выкатной 4P 2000А 100кА расцепитель Н ВА-752 DEKraft |  | 3
27163DEK | Воздушный авт. выкл. выкатной 4P 2500А 100кА расцепитель Н ВА-752 DEKraft |  | 10
27164DEK | Воздушный авт. выкл. выкатной 4P 3200А 100кА расцепитель Н ВА-752 DEKraft |  | 5
27165DEK | Воздушный авт. выкл. выкатной 4P 4000А 100кА расцепитель Н ВА-752 DEKraft |  | 28
27203DEK | Расцепитель мин. напряжения AC 230В ВА-750 DEKraft |  | 1
27204DEK | Расцепитель мин. напряжения AC 400В ВА-750 DEKraft |  | 63
27187DEK | Расцепитель независимый AC 230В ВА-750 DEKraft |  | 7
27188DEK | Расцепитель независимый AC 400В ВА-750 DEKraft |  | 62
27189DEK | Расцепитель независимый DC 220В ВА-750 DEKraft |  | 109
27195DEK | Электромагнит включения AC 230В ВА-750 DEKraft |  | 18
27197DEK | Электромагнит включения DC 220В ВА-750 DEKraft |  | 111
27207DEK | Расцепитель мин. напряжения с выдержкой времени AC 230В ВА-730 DEKraft |  | 15
27215DEK | Привод моторный AC 230В ВА-731 DEKraft |  | 12
27218DEK | Привод моторный DC 110В ВА-731 DEKraft |  | 6
27219DEK | Привод моторный AC 230В ВА-732 DEKraft |  | 11
27221DEK | Привод моторный DC 220В ВА-732 DEKraft |  | 8
27223DEK | Привод моторный AC 230В ВА-733 DEKraft |  | 9
27247DEK | Блокировка в отключенном состоянии 2 замка 1 ключ ВА-730 DEKraft |  | 62
27246DEK | Блокировка в отключенном состоянии 3 замка 2 ключа ВА-730 DEKraft |  | 36
27280DEK | Трансформатор тока для измерения тока в N проводнике (630-800А) ВА-731 DEKraft |  | 6
27281DEK | Трансформатор тока для измерения тока в N проводнике (1000-2000А) ВА-731 DEKraft |  | 19
27282DEK | Трансформатор тока для измерения тока в N проводнике (2000-3200А) ВА-732 DEKraft |  | 7
27284DEK | Трансформатор тока для измерения тока в N проводнике (4000-6300А) ВА-733 DEKraft |  | 13
27297DEK | Модуль передачи сигнала для блока управления Н ВА-730/750 DEKraft |  | 83
27298DEK | Блок питания (вх. напряжение DC (110-220B) вых. напряжение DC 24B) ВА-730/750 DEKraft |  | 18
27299DEK | Блок питания (вх. напряжение AC (230-400B) вых. Напряжение DC 24B) ВА-730/750 DEKraft |  | 32
27301DEK | Блокировка механическая троссами для 2х стационарных ВА-731/ВА-732 DEKraft |  | 6
27303DEK | Блокировка механическая троссами для 3х стационарных ВА-731/ВА-732 DEKraft |  | 9
27306DEK | Блокировка механическая троссами для 2х выкатных ВА-730 DEKraft |  | 8
27308DEK | Блокировка механическая троссами для 3х выкатных ВА-730 DEKraft |  | 14
27007DEK | Воздушный авт. выкл. стационарный 3P 800А 80кА расцепитель М ВА-731 DEKraft |  | 14
27008DEK | Воздушный авт. выкл. стационарный 3P 1000А 80кА расцепитель М ВА-731 DEKraft |  | 12
27009DEK | Воздушный авт. выкл. стационарный 3P 1250А 80кА расцепитель М ВА-731 DEKraft |  | 6
27010DEK | Воздушный авт. выкл. стационарный 3P 1600А 80кА расцепитель М ВА-731 DEKraft |  | 20
27011DEK | Воздушный авт. выкл. стационарный 3P 2000А 80кА расцепитель М ВА-731 DEKraft |  | 12
27012DEK | Воздушный авт. выкл. стационарный 3P 2000А 80кА расцепитель М ВА-732 DEKraft |  | 11
27013DEK | Воздушный авт. выкл. стационарный 3P 2500А 80кА расцепитель М ВА-732 DEKraft |  | 19
27014DEK | Воздушный авт. выкл. стационарный 3P 3200А 80кА расцепитель М ВА-732 DEKraft |  | 8
27027DEK | Воздушный авт. выкл. стационарный 3P 800А 80кА расцепитель Н ВА-731 DEKraft |  | 2
27028DEK | Воздушный авт. выкл. стационарный 3P 1000А 80кА расцепитель Н ВА-731 DEKraft |  | 7
27029DEK | Воздушный авт. выкл. стационарный 3P 1250А 80кА расцепитель Н ВА-731 DEKraft |  | 9
27030DEK | Воздушный авт. выкл. стационарный 3P 1600А 80кА расцепитель Н ВА-731 DEKraft |  | 6
27031DEK | Воздушный авт. выкл. стационарный 3P 2000А 80кА расцепитель Н ВА-731 DEKraft |  | 18
27034DEK | Воздушный авт. выкл. стационарный 3P 3200А 80кА расцепитель Н ВА-732 DEKraft |  | 8
27032DEK | Воздушный авт. выкл. стационарный 3P 2000А 80кА расцепитель Н ВА-732 DEKraft |  | 3
27046DEK | Воздушный авт. выкл. выкатной 3P 630А 80кА расцепитель М ВА-731 DEKraft |  | 11
27047DEK | Воздушный авт. выкл. выкатной 3P 800А 80кА расцепитель М ВА-731 DEKraft |  | 16
27048DEK | Воздушный авт. выкл. выкатной 3P 1000А 80кА расцепитель М ВА-731 DEKraft |  | 17
27050DEK | Воздушный авт. выкл. выкатной 3P 1600А 80кА расцепитель М ВА-731 DEKraft |  | 24
27051DEK | Воздушный авт. выкл. выкатной 3P 2000А 80кА расцепитель М ВА-731 DEKraft |  | 23
27052DEK | Воздушный авт. выкл. выкатной 3P 2000А 80кА расцепитель М ВА-732 DEKraft |  | 21
27049DEK | Воздушный авт. выкл. выкатной 3P 1250А 80кА расцепитель М ВА-731 DEKraft |  | 23
27053DEK | Воздушный авт. выкл. выкатной 3P 2500А 80кА расцепитель М ВА-732 DEKraft |  | 30
27054DEK | Воздушный авт. выкл. выкатной 3P 3200А 80кА расцепитель М ВА-732 DEKraft |  | 17
27060DEK | Воздушный авт. выкл. выкатной 3P 4000А 120кА расцепитель М ВА-733 DEKraft |  | 2
27061DEK | Воздушный авт. выкл. выкатной 3P 5000А 120кА расцепитель М ВА-733 DEKraft |  | 5
27069DEK | Воздушный авт. выкл. выкатной 3P 630А 80кА расцепитель Н ВА-731 DEKraft |  | 15
27070DEK | Воздушный авт. выкл. выкатной 3P 800А 80кА расцепитель Н ВА-731 DEKraft |  | 31
27071DEK | Воздушный авт. выкл. выкатной 3P 1000А 80кА расцепитель Н ВА-731 DEKraft |  | 39
27072DEK | Воздушный авт. выкл. выкатной 3P 1250А 80кА расцепитель Н ВА-731 DEKraft |  | 21
27073DEK | Воздушный авт. выкл. выкатной 3P 1600А 80кА расцепитель Н ВА-731 DEKraft |  | 25
27074DEK | Воздушный авт. выкл. выкатной 3P 2000А 80кА расцепитель Н ВА-731 DEKraft |  | 25
27075DEK | Воздушный авт. выкл. выкатной 3P 2000А 80кА расцепитель Н ВА-732 DEKraft |  | 11
27076DEK | Воздушный авт. выкл. выкатной 3P 2500А 80кА расцепитель Н ВА-732 DEKraft |  | 38
27077DEK | Воздушный авт. выкл. выкатной 3P 3200А 80кА расцепитель Н ВА-732 DEKraft |  | 19
27083DEK | Воздушный авт. выкл. выкатной 3P 4000А 120кА расцепитель Н ВА-733 DEKraft |  | 15
27084DEK | Воздушный авт. выкл. выкатной 3P 5000А 120кА расцепитель Н ВА-733 DEKraft |  | 17
27085DEK | Воздушный авт. выкл. выкатной 3P 6300А 120кА расцепитель Н ВА-733 DEKraft |  | 1
27093DEK | Воздушный авт. выкл. стационарный 4P 800А 80кА расцепитель М ВА-731 DEKraft |  | 3
27096DEK | Воздушный авт. выкл. стационарный 4P 1600А 80кА расцепитель М ВА-731 DEKraft |  | 2
27112DEK | Воздушный авт. выкл. стационарный 4P 630А 80кА расцепитель Н ВА-731 DEKraft |  | 13
27113DEK | Воздушный авт. выкл. стационарный 4P 800А 80кА расцепитель Н ВА-731 DEKraft |  | 6
27134DEK | Воздушный авт. выкл. выкатной 4P 1000А 80кА расцепитель М ВА-731 DEKraft |  | 4
27154DEK | Воздушный авт. выкл. выкатной 4P 1000А 80кА расцепитель Н ВА-731 DEKraft |  | 4
27155DEK | Воздушный авт. выкл. выкатной 4P 1250А 80кА расцепитель Н ВА-731 DEKraft |  | 2
27156DEK | Воздушный авт. выкл. выкатной 4P 1600А 80кА расцепитель Н ВА-731 DEKraft |  | 2
27157DEK | Воздушный авт. выкл. выкатной 4P 2000А 80кА расцепитель Н ВА-731 DEKraft |  | 6
27158DEK | Воздушный авт. выкл. выкатной 4P 2000А 80кА расцепитель Н ВА-732 DEKraft |  | 3
27159DEK | Воздушный авт. выкл. выкатной 4P 2500А 80кА расцепитель Н ВА-732 DEKraft |  | 4
27160DEK | Воздушный авт. выкл. выкатной 4P 3200А 80кА расцепитель Н ВА-732 DEKraft |  | 3
27153DEK | Воздушный авт. выкл. выкатной 4P 800А 80кА расцепитель Н ВА-731 DEKraft |  | 5
27183DEK | Расцепитель независимый AC 230В ВА-730 DEKraft |  | 63
27184DEK | Расцепитель независимый AC 400В ВА-730 DEKraft |  | 62
27185DEK | Расцепитель независимый DC 220В ВА-730 DEKraft |  | 13
27186DEK | Расцепитель независимый DC 110В ВА-730 DEKraft |  | 62
27191DEK | Электромагнит включения AC 230В ВА-730 DEKraft |  | 96
27193DEK | Электромагнит включения DC 220В ВА-730 DEKraft |  | 26
27194DEK | Электромагнит включения DC 110В ВА-730 DEKraft |  | 62
27199DEK | Расцепитель мин. напряжения AC 230В ВА-730 DEKraft |  | 40
21732DEK | Воздушный авт. выкл. стационарный 3P 1000А 80кА р DEKraft |  | 19
21731DEK | Воздушный авт. выкл. стационарный 3P 800А 80кА р DEKraft |  | 2
21741DEK | Воздушный авт. выкл. выкатной 3P 1000А 80кА расц. DEKraft |  | 5
21724DEK | Воздушный авт. выкл. выкатной 3P 1250А 80кА расц. DEKraft |  | 2
21722DEK | Воздушный авт. выкл. выкатной 3P 800А 80кА расц. DEKraft |  | 4
13212DEK | Авт. выкл. 2P 10A х-ка D ВА-105 10кА DEKraft |  | 38
13213DEK | Авт. выкл. 2P 16A х-ка D ВА-105 10кА DEKraft |  | 83
13215DEK | Авт. выкл. 2P 25A х-ка D ВА-105 10кА DEKraft |  | 117
13216DEK | Авт. выкл. 2P 32A х-ка D ВА-105 10кА DEKraft |  | 11
13217DEK | Авт. выкл. 2P 40A х-ка D ВА-105 10кА DEKraft |  | 61
13218DEK | Авт. выкл. 2P 50A х-ка D ВА-105 10кА DEKraft |  | 44
13219DEK | Авт. выкл. 2P 63A х-ка D ВА-105 10кА DEKraft |  | 50
13220DEK | Авт. выкл. 3P 1A х-ка D ВА-105 10кА DEKraft |  | 36
13221DEK | Авт. выкл. 3P 2A х-ка D ВА-105 10кА DEKraft |  | 48
13222DEK | Авт. выкл. 3P 4A х-ка D ВА-105 10кА DEKraft |  | 23
13238DEK | Авт. выкл. 4P 20A х-ка D ВА-105 10кА DEKraft |  | 2
13241DEK | Авт. выкл. 4P 40A х-ка D ВА-105 10кА DEKraft |  | 52
13242DEK | Авт. выкл. 4P 50A х-ка D ВА-105 10кА DEKraft |  | 49
13243DEK | Авт. выкл. 4P 63A х-ка D ВА-105 10кА DEKraft |  | 33
13184DEK | Авт. выкл. 4P 1A х-ка C ВА-105 10кА DEKraft |  | 10
13185DEK | Авт. выкл. 4P 2A х-ка C ВА-105 10кА DEKraft |  | 53
13186DEK | Авт. выкл. 4P 4A х-ка C ВА-105 10кА DEKraft |  | 44
13187DEK | Авт. выкл. 4P 6A х-ка C ВА-105 10кА DEKraft |  | 99
13188DEK | Авт. выкл. 4P 10A х-ка C ВА-105 10кА DEKraft |  | 12
13189DEK | Авт. выкл. 4P 16A х-ка C ВА-105 10кА DEKraft |  | 47
13190DEK | Авт. выкл. 4P 20A х-ка C ВА-105 10кА DEKraft |  | 85
13191DEK | Авт. выкл. 4P 25A х-ка C ВА-105 10кА DEKraft |  | 177
13300DEK | Расц. незав. AC/DC 12/24В для ВА-105 DEKraft |  | 560
13301DEK | Расц. незав. AC/DC 48В для ВА-105 DEKraft |  | 193
13302DEK | Расц. незав. AC110-415В DC110-130В для ВА-105 DEKraft |  | 931
13303DEK | Контакт дополнительный для ВА-105 DEKraft |  | 6893
13304DEK | Контакт сигнальный для ВА-105 DEKraft |  | 2264
13192DEK | Авт. выкл. 4P 32A х-ка C ВА-105 10кА DEKraft |  | 106
13193DEK | Авт. выкл. 4P 40A х-ка C ВА-105 10кА DEKraft |  | 90
13194DEK | Авт. выкл. 4P 50A х-ка C ВА-105 10кА DEKraft |  | 41
13205DEK | Авт. выкл. 1P 40A х-ка D ВА-105 10кА DEKraft |  | 129
13207DEK | Авт. выкл. 1P 63A х-ка D ВА-105 10кА DEKraft |  | 122
13208DEK | Авт. выкл. 2P 1A х-ка D ВА-105 10кА DEKraft |  | 36
13209DEK | Авт. выкл. 2P 2A х-ка D ВА-105 10кА DEKraft |  | 115
13210DEK | Авт. выкл. 2P 4A х-ка D ВА-105 10кА DEKraft |  | 398
13211DEK | Авт. выкл. 2P 6A х-ка D ВА-105 10кА DEKraft |  | 64
13133DEK | Авт. выкл. 3P 40A х-ка B ВА-105 10кА DEKraft |  | 180
13141DEK | Авт. выкл. 4P 16A х-ка B ВА-105 10кА DEKraft |  | 91
13142DEK | Авт. выкл. 4P 20A х-ка B ВА-105 10кА DEKraft |  | 25
13143DEK | Авт. выкл. 4P 25A х-ка B ВА-105 10кА DEKraft |  | 4
13144DEK | Авт. выкл. 4P 32A х-ка B ВА-105 10кА DEKraft |  | 40
13145DEK | Авт. выкл. 4P 40A х-ка B ВА-105 10кА DEKraft |  | 3
13146DEK | Авт. выкл. 4P 50A х-ка B ВА-105 10кА DEKraft |  | 17
13147DEK | Авт. выкл. 4P 63A х-ка B ВА-105 10кА DEKraft |  | 21
13148DEK | Авт. выкл. 1P 1A х-ка C ВА-105 10кА DEKraft |  | 402
13149DEK | Авт. выкл. 1P 2A х-ка C ВА-105 10кА DEKraft |  | 1790
13150DEK | Авт. выкл. 1P 4A х-ка C ВА-105 10кА DEKraft |  | 838
13151DEK | Авт. выкл. 1P 6A х-ка C ВА-105 10кА DEKraft |  | 3794
13152DEK | Авт. выкл. 1P 10A х-ка C ВА-105 10кА DEKraft |  | 4137
13155DEK | Авт. выкл. 1P 25A х-ка C ВА-105 10кА DEKraft |  | 930
13176DEK | Авт. выкл. 3P 10A х-ка C ВА-105 10кА DEKraft |  | 1667
13177DEK | Авт. выкл. 3P 16A х-ка C ВА-105 10кА DEKraft |  | 3275
13178DEK | Авт. выкл. 3P 20A х-ка C ВА-105 10кА DEKraft |  | 2037
13179DEK | Авт. выкл. 3P 25A х-ка C ВА-105 10кА DEKraft |  | 2160
13180DEK | Авт. выкл. 3P 32A х-ка C ВА-105 10кА DEKraft |  | 1189
13139DEK | Авт. выкл. 4P 6A х-ка B ВА-105 10кА DEKraft |  | 50
13140DEK | Авт. выкл. 4P 10A х-ка B ВА-105 10кА DEKraft |  | 2
13175DEK | Авт. выкл. 3P 6A х-ка C ВА-105 10кА DEKraft |  | 1140
13174DEK | Авт. выкл. 3P 4A х-ка C ВА-105 10кА DEKraft |  | 114
13103DEK | Авт. выкл. 1P 6A х-ка B ВА-105 10кА DEKraft |  | 297
13105DEK | Авт. выкл. 1P 16A х-ка B ВА-105 10кА DEKraft |  | 246
13106DEK | Авт. выкл. 1P 20A х-ка B ВА-105 10кА DEKraft |  | 84
13134DEK | Авт. выкл. 3P 50A х-ка B ВА-105 10кА DEKraft |  | 135
13135DEK | Авт. выкл. 3P 63A х-ка B ВА-105 10кА DEKraft |  | 32
13107DEK | Авт. выкл. 1P 25A х-ка B ВА-105 10кА DEKraft |  | 136
13108DEK | Авт. выкл. 1P 32A х-ка B ВА-105 10кА DEKraft |  | 149
13109DEK | Авт. выкл. 1P 40A х-ка B ВА-105 10кА DEKraft |  | 128
13110DEK | Авт. выкл. 1P 50A х-ка B ВА-105 10кА DEKraft |  | 175
13111DEK | Авт. выкл. 1P 63A х-ка B ВА-105 10кА DEKraft |  | 16
13115DEK | Авт. выкл. 2P 6A х-ка B ВА-105 10кА DEKraft |  | 97
13116DEK | Авт. выкл. 2P 10A х-ка B ВА-105 10кА DEKraft |  | 142
13117DEK | Авт. выкл. 2P 16A х-ка B ВА-105 10кА DEKraft |  | 207
13118DEK | Авт. выкл. 2P х-ка B 20A ВА-105 10кА DEKraft |  | 136
13119DEK | Авт. выкл. 2P 25A х-ка B ВА-105 10кА DEKraft |  | 51
13120DEK | Авт. выкл. 2P 32A х-ка B ВА-105 10кА DEKraft |  | 7
13121DEK | Авт. выкл. 2P 40A х-ка B ВА-105 10кА DEKraft |  | 22
13122DEK | Авт. выкл. 2P 50A х-ка B ВА-105 10кА DEKraft |  | 37
13123DEK | Авт. выкл. 2P 63A х-ка B ВА-105 10кА DEKraft |  | 9
13127DEK | Авт. выкл. 3P 6A х-ка B ВА-105 10кА DEKraft |  | 63
13128DEK | Авт. выкл. 3P 10A х-ка B ВА-105 10кА DEKraft |  | 65
13129DEK | Авт. выкл. 3P 16A х-ка B ВА-105 10кА DEKraft |  | 182
13130DEK | Авт. выкл. 3P 20A х-ка B ВА-105 10кА DEKraft |  | 16
13131DEK | Авт. выкл. 3P 25A х-ка B ВА-105 10кА DEKraft |  | 31
13132DEK | Авт. выкл. 3P 32A х-ка B ВА-105 10кА DEKraft |  | 26
13153DEK | Авт. выкл. 1P 16A х-ка C ВА-105 10кА DEKraft |  | 3772
13154DEK | Авт. выкл. 1P 20A х-ка C ВА-105 10кА DEKraft |  | 302
13156DEK | Авт. выкл. 1P 32A х-ка C ВА-105 10кА DEKraft |  | 136
13157DEK | Авт. выкл. 1P 40A х-ка C ВА-105 10кА DEKraft |  | 81
13158DEK | Авт. выкл. 1P 50A х-ка C ВА-105 10кА DEKraft |  | 228
13159DEK | Авт. выкл. 1P 63A х-ка C ВА-105 10кА DEKraft |  | 543
13160DEK | Авт. выкл. 2P 1A х-ка C ВА-105 10кА DEKraft |  | 197
13161DEK | Авт. выкл. 2P 2A х-ка C ВА-105 10кА DEKraft |  | 354
13162DEK | Авт. выкл. 2P 4A х-ка C ВА-105 10кА DEKraft |  | 477
13163DEK | Авт. выкл. 2P 6A х-ка C ВА-105 10кА DEKraft |  | 933
13164DEK | Авт. выкл. 2P 10A х-ка C ВА-105 10кА DEKraft |  | 922
13165DEK | Авт. выкл. 2P 16A х-ка C ВА-105 10кА DEKraft |  | 478
13166DEK | Авт. выкл. 2P 20A х-ка C ВА-105 10кА DEKraft |  | 191
13167DEK | Авт. выкл. 2P 25A х-ка C ВА-105 10кА DEKraft |  | 232
13168DEK | Авт. выкл. 2P 32A х-ка C ВА-105 10кА DEKraft |  | 88
13169DEK | Авт. выкл. 2P 40A х-ка C ВА-105 10кА DEKraft |  | 70
13170DEK | Авт. выкл. 2P 50A х-ка C ВА-105 10кА DEKraft |  | 273
13171DEK | Авт. выкл. 2P 63A х-ка C ВА-105 10кА DEKraft |  | 69
13172DEK | Авт. выкл. 3P 1A х-ка C ВА-105 10кА DEKraft |  | 152
13173DEK | Авт. выкл. 3P 2A х-ка C ВА-105 10кА DEKraft |  | 118
13227DEK | Авт. выкл. 3P 25A х-ка D ВА-105 10кА DEKraft |  | 226
13228DEK | Авт. выкл. 3P 32A х-ка D ВА-105 10кА DEKraft |  | 93
13229DEK | Авт. выкл. 3P 40A х-ка D ВА-105 10кА DEKraft |  | 209
13230DEK | Авт. выкл. 3P 50A х-ка D ВА-105 10кА DEKraft |  | 77
13231DEK | Авт. выкл. 3P 63A х-ка D ВА-105 10кА DEKraft |  | 112
13232DEK | Авт. выкл. 4P 1A х-ка D ВА-105 10кА DEKraft |  | 26
13233DEK | Авт. выкл. 4P 2A х-ка D ВА-105 10кА DEKraft |  | 18
13234DEK | Авт. выкл. 4P 4A х-ка D ВА-105 10кА DEKraft |  | 1
13235DEK | Авт. выкл. 4P 6A х-ка D ВА-105 10кА DEKraft |  | 31
13236DEK | Авт. выкл. 4P 10A х-ка D ВА-105 10кА DEKraft |  | 25
13237DEK | Авт. выкл. 4P 16A х-ка D ВА-105 10кА DEKraft |  | 15
13239DEK | Авт. выкл. 4P 25A х-ка D ВА-105 10кА DEKraft |  | 52
13181DEK | Авт. выкл. 3P 40A х-ка C ВА-105 10кА DEKraft |  | 906
13182DEK | Авт. выкл. 3P 50A х-ка C ВА-105 10кА DEKraft |  | 723
13183DEK | Авт. выкл. 3P 63A х-ка C ВА-105 10кА DEKraft |  | 835
13195DEK | Авт. выкл. 4P 63A х-ка C ВА-105 10кА DEKraft |  | 214
13196DEK | Авт. выкл. 1P 1A х-ка D ВА-105 10кА DEKraft |  | 68
13197DEK | Авт. выкл. 1P 2A х-ка D ВА-105 10кА DEKraft |  | 126
13198DEK | Авт. выкл. 1P 4A х-ка D ВА-105 10кА DEKraft |  | 114
13199DEK | Авт. выкл. 1P 6A х-ка D ВА-105 10кА DEKraft |  | 372
13200DEK | Авт. выкл. 1P 10A х-ка D ВА-105 10кА DEKraft |  | 132
13201DEK | Авт. выкл. 1P 16A х-ка D ВА-105 10кА DEKraft |  | 58
13202DEK | Авт. выкл. 1P 20A х-ка D ВА-105 10кА DEKraft |  | 60
13203DEK | Авт. выкл. 1P 25A х-ка D ВА-105 10кА DEKraft |  | 33
13204DEK | Авт. выкл. 1P 32A х-ка D ВА-105 10кА DEKraft |  | 109
13223DEK | Авт. выкл. 3P 6A х-ка D ВА-105 10кА DEKraft |  | 110
13224DEK | Авт. выкл. 3P 10A х-ка D ВА-105 10кА DEKraft |  | 313
13225DEK | Авт. выкл. 3P 16A х-ка D ВА-105 10кА DEKraft |  | 150
13226DEK | Авт. выкл. 3P 20A х-ка D ВА-105 10кА DEKraft |  | 216
11132DEK | Авт. выкл. 3Р 63А х-ка D ВА-101 4,5кА DEKraft |  | 968
11110DEK | Авт. выкл. 2Р 2А х-ка D ВА-101 4,5кА DEKraft |  | 174
11048DEK | Авт. выкл. 4Р 63А х-ка B ВА-101 4,5кА DEKraft |  | 187
11030DEK | Авт. выкл. 3Р 16А х-ка B ВА-101 4,5кА DEKraft |  | 119
11015DEK | Авт. выкл. 2Р 3А х-ка B ВА-101 4,5кА DEKraft |  | 44
11002DEK | Авт. выкл. 1Р 2А х-ка B ВА-101 4,5кА DEKraft | 11 | 885
11083DEK | Авт. выкл. 3Р 50А х-ка C ВА-101 4,5кА DEKraft | 1 | 7090
11052DEK | Авт. выкл. 1Р 6А х-ка C ВА-101 4,5кА DEKraft | 1832 | 21875
11128DEK | Авт. выкл. 3Р 25А х-ка D ВА-101 4,5кА DEKraft | 35 | 1202
11054DEK | Авт. выкл. 1Р 16А х-ка C ВА-101 4,5кА DEKraft | 1 | 220330
11066DEK | Авт. выкл. 2Р 16А х-ка C ВА-101 4,5кА DEKraft | 25 | 16908
11055DEK | Авт. выкл. 1Р 20А х-ка C ВА-101 4,5кА DEKraft | 4 | 13392
11069DEK | Авт. выкл. 2Р 32А х-ка C ВА-101 4,5кА DEKraft | 5 | 6914
11057DEK | Авт. выкл. 1Р 32А х-ка C ВА-101 4,5кА DEKraft | 11
11058DEK | Авт. выкл. 1Р 40А х-ка C ВА-101 4,5кА DEKraft |  | 8610
11071DEK | Авт. выкл. 2Р 50А х-ка C ВА-101 4,5кА DEKraft |  | 5302
11072DEK | Авт. выкл. 2Р 63А х-ка C ВА-101 4,5кА DEKraft | 5
11076DEK | Авт. выкл. 3Р 6А х-ка C ВА-101 4,5кА DEKraft | 2 | 8084
11077DEK | Авт. выкл. 3Р 10А х-ка C ВА-101 4,5кА DEKraft |  | 5812
11053DEK | Авт. выкл. 1Р 10А х-ка C ВА-101 4,5кА DEKraft | 2017 | 98482
11056DEK | Авт. выкл. 1Р 25А х-ка C ВА-101 4,5кА DEKraft | 11 | 36305
11068DEK | Авт. выкл. 2Р 25А х-ка C ВА-101 4,5кА DEKraft | 1519 | 5896
11078DEK | Авт. выкл. 3Р 16А х-ка C ВА-101 4,5кА DEKraft | 205 | 4983
11080DEK | Авт. выкл. 3Р 25А х-ка C ВА-101 4,5кА DEKraft | 40 | 16920
11081DEK | Авт. выкл. 3Р 32А х-ка C ВА-101 4,5кА DEKraft | 3
11082DEK | Авт. выкл. 3Р 40А х-ка C ВА-101 4,5кА DEKraft | 2 | 4788
11084DEK | Авт. выкл. 3Р 63А х-ка C ВА-101 4,5кА DEKraft | 2 | 690
11088DEK | Авт. выкл. 4Р 6А х-ка C ВА-101 4,5кА DEKraft |  | 621
11089DEK | Авт. выкл. 4Р 10А х-ка C ВА-101 4,5кА DEKraft | 29 | 186
11090DEK | Авт. выкл. 4Р 16А х-ка C ВА-101 4,5кА DEKraft | 39 | 1443
11091DEK | Авт. выкл. 4Р 20А х-ка C ВА-101 4,5кА DEKraft |  | 594
11092DEK | Авт. выкл. 4Р 25А х-ка C ВА-101 4,5кА DEKraft | 64 | 1866
11093DEK | Авт. выкл. 4Р 32А х-ка C ВА-101 4,5кА DEKraft | 1 | 885
11094DEK | Авт. выкл. 4Р 40А х-ка C ВА-101 4,5кА DEKraft | 2 | 219
11095DEK | Авт. выкл. 4Р 50А х-ка C ВА-101 4,5кА DEKraft | 7 | 810
11096DEK | Авт. выкл. 4Р 63А х-ка C ВА-101 4,5кА DEKraft | 1 | 885
11097DEK | Авт. выкл. 1Р 1А х-ка D ВА-101 4,5кА DEKraft |  | 96
11098DEK | Авт. выкл. 1Р 2А х-ка D ВА-101 4,5кА DEKraft |  | 276
11099DEK | Авт. выкл. 1Р 3А х-ка D ВА-101 4,5кА DEKraft | 329 | 2448
11100DEK | Авт. выкл. 1Р 6А х-ка D ВА-101 4,5кА DEKraft |  | 399
11101DEK | Авт. выкл. 1Р 10А х-ка D ВА-101 4,5кА DEKraft |  | 562
11102DEK | Авт. выкл. 1Р 16А х-ка D ВА-101 4,5кА DEKraft |  | 610
11103DEK | Авт. выкл. 1Р 20А х-ка D ВА-101 4,5кА DEKraft |  | 181
11104DEK | Авт. выкл. 1Р 25А х-ка D ВА-101 4,5кА DEKraft |  | 187
11105DEK | Авт. выкл. 1Р 32А х-ка D ВА-101 4,5кА DEKraft |  | 24
11106DEK | Авт. выкл. 1Р 40А х-ка D ВА-101 4,5кА DEKraft |  | 96
11107DEK | Авт. выкл. 1Р 50А х-ка D ВА-101 4,5кА DEKraft |  | 120
11108DEK | Авт. выкл. 1Р 63А х-ка D ВА-101 4,5кА DEKraft |  | 48
11109DEK | Авт. выкл. 2Р 1А х-ка D ВА-101 4,5кА DEKraft |  | 72
11111DEK | Авт. выкл. 2Р 3А х-ка D ВА-101 4,5кА DEKraft |  | 54
11112DEK | Авт. выкл. 2Р 6А х-ка D ВА-101 4,5кА DEKraft |  | 248
11113DEK | Авт. выкл. 2Р 10А х-ка D ВА-101 4,5кА DEKraft |  | 230
11114DEK | Авт. выкл. 2Р 16А х-ка D ВА-101 4,5кА DEKraft |  | 24
11115DEK | Авт. выкл. 2Р 20А х-ка D ВА-101 4,5кА DEKraft |  | 108
11116DEK | Авт. выкл. 2Р 25А х-ка D ВА-101 4,5кА DEKraft |  | 293
11117DEK | Авт. выкл. 2Р 32А х-ка D ВА-101 4,5кА DEKraft |  | 64
11118DEK | Авт. выкл. 2Р 40А х-ка D ВА-101 4,5кА DEKraft |  | 38
11119DEK | Авт. выкл. 2Р 50А х-ка D ВА-101 4,5кА DEKraft |  | 3090
11120DEK | Авт. выкл. 2Р 63А х-ка D ВА-101 4,5кА DEKraft |  | 2416
11121DEK | Авт. выкл. 3Р 1А х-ка D ВА-101 4,5кА DEKraft |  | 84
11122DEK | Авт. выкл. 3Р 2А х-ка D ВА-101 4,5кА DEKraft |  | 408
11123DEK | Авт. выкл. 3Р 3А х-ка D ВА-101 4,5кА DEKraft |  | 716
11124DEK | Авт. выкл. 3Р 6А х-ка D ВА-101 4,5кА DEKraft |  | 5064
11125DEK | Авт. выкл. 3Р 10А х-ка D ВА-101 4,5кА DEKraft | 1 | 356
11126DEK | Авт. выкл. 3Р 16А х-ка D ВА-101 4,5кА DEKraft | 3 | 2570
11127DEK | Авт. выкл. 3Р 20А х-ка D ВА-101 4,5кА DEKraft | 46 | 2496
11129DEK | Авт. выкл. 3Р 32А х-ка D ВА-101 4,5кА DEKraft |  | 2447
11130DEK | Авт. выкл. 3Р 40А х-ка D ВА-101 4,5кА DEKraft | 1 | 266
11131DEK | Авт. выкл. 3Р 50А х-ка D ВА-101 4,5кА DEKraft |  | 988
11133DEK | Авт. выкл. 4Р 1А х-ка D ВА-101 4,5кА DEKraft |  | 12
11136DEK | Авт. выкл. 4Р 6А х-ка D ВА-101 4,5кА DEKraft |  | 33
11281DEK | Авт. выкл. 4Р 4А х-ка C ВА-101 4,5кА DEKraft |  | 9
11282DEK | Авт. выкл. 4Р 5А х-ка C ВА-101 4,5кА DEKraft |  | 35
11283DEK | Авт. выкл. 4Р 8А х-ка C ВА-101 4,5кА DEKraft |  | 72
11284DEK | Авт. выкл. 4Р 13А х-ка C ВА-101 4,5кА DEKraft |  | 48
11285DEK | Авт. выкл. 4Р 4А х-ка D ВА-101 4,5кА DEKraft |  | 9
11287DEK | Авт. выкл. 4Р 8А х-ка D ВА-101 4,5кА DEKraft |  | 11
11288DEK | Авт. выкл. 4Р 13А х-ка D ВА-101 4,5кА DEKraft |  | 23
11137DEK | Авт. выкл. 4Р 10А х-ка D ВА-101 4,5кА DEKraft |  | 3
11138DEK | Авт. выкл. 4Р 16А х-ка D ВА-101 4,5кА DEKraft |  | 57
11140DEK | Авт. выкл. 4Р 25А х-ка D ВА-101 4,5кА DEKraft |  | 26
11141DEK | Авт. выкл. 4Р 32А х-ка D ВА-101 4,5кА DEKraft |  | 21
11142DEK | Авт. выкл. 4Р 40А х-ка D ВА-101 4,5кА DEKraft |  | 50
11143DEK | Авт. выкл. 4Р 50А х-ка D ВА-101 4,5кА DEKraft |  | 26
11144DEK | Авт. выкл. 4Р 63А х-ка D ВА-101 4,5кА DEKraft |  | 60
11146DEK | Авт. выкл. 1Р 5А х-ка B ВА-101 4,5кА DEKraft | 1 | 63
11147DEK | Авт. выкл. 1Р 8А х-ка B ВА-101 4,5кА DEKraft |  | 99
11148DEK | Авт. выкл. 1Р 13А х-ка B ВА-101 4,5кА DEKraft |  | 145
11153DEK | Авт. выкл. 1Р 4А х-ка D ВА-101 4,5кА DEKraft |  | 306
11154DEK | Авт. выкл. 1Р 5А х-ка D ВА-101 4,5кА DEKraft |  | 36
11155DEK | Авт. выкл. 1Р 8А х-ка D ВА-101 4,5кА DEKraft |  | 137
11156DEK | Авт. выкл. 1Р 13А х-ка D ВА-101 4,5кА DEKraft |  | 63
11167DEK | Авт. выкл. 1P+N 20А х-ка B ВА-101 4,5кА DEKraft |  | 2
11168DEK | Авт. выкл. 1P+N 25А х-ка B ВА-101 4,5кА DEKraft |  | 35
11169DEK | Авт. выкл. 1P+N 32А х-ка B ВА-101 4,5кА DEKraft |  | 1
11170DEK | Авт. выкл. 1P+N 40А х-ка B ВА-101 4,5кА DEKraft |  | 20
11205DEK | Авт. выкл. 2Р 4А х-ка B ВА-101 4,5кА DEKraft |  | 78
11206DEK | Авт. выкл. 2Р 5А х-ка B ВА-101 4,5кА DEKraft |  | 66
11207DEK | Авт. выкл. 2Р 8А х-ка B ВА-101 4,5кА DEKraft |  | 62
11208DEK | Авт. выкл. 2Р 13А х-ка B ВА-101 4,5кА DEKraft |  | 22
11213DEK | Авт. выкл. 2Р 4А х-ка D ВА-101 4,5кА DEKraft |  | 87
11214DEK | Авт. выкл. 2Р 5А х-ка D ВА-101 4,5кА DEKraft |  | 229
11215DEK | Авт. выкл. 2Р 8А х-ка D ВА-101 4,5кА DEKraft |  | 284
11217DEK | Авт. выкл. 3Р 4А х-ка B ВА-101 4,5кА DEKraft |  | 204
11218DEK | Авт. выкл. 3Р 5А х-ка B ВА-101 4,5кА DEKraft |  | 32
11219DEK | Авт. выкл. 3Р 8А х-ка B ВА-101 4,5кА DEKraft |  | 24
11221DEK | Авт. выкл. 3Р 4А х-ка C ВА-101 4,5кА DEKraft |  | 151
11222DEK | Авт. выкл. 3Р 5А х-ка C ВА-101 4,5кА DEKraft |  | 42
11223DEK | Авт. выкл. 3Р 8А х-ка C ВА-101 4,5кА DEKraft |  | 164
11224DEK | Авт. выкл. 3Р 13А х-ка C ВА-101 4,5кА DEKraft | 100 | 186
11226DEK | Авт. выкл. 3Р 5А х-ка D ВА-101 4,5кА DEKraft |  | 84
11227DEK | Авт. выкл. 3Р 8А х-ка D ВА-101 4,5кА DEKraft |  | 70
11228DEK | Авт. выкл. 3Р 13А х-ка D ВА-101 4,5кА DEKraft |  | 21
11237DEK | Авт. выкл. 3P+N 13А х-ка B ВА-101 4,5кА DEKraft |  | 35
11238DEK | Авт. выкл. 3P+N 16А х-ка B ВА-101 4,5кА DEKraft |  | 2
11239DEK | Авт. выкл. 3P+N 20А х-ка B ВА-101 4,5кА DEKraft |  | 20
11240DEK | Авт. выкл. 3P+N 25А х-ка B ВА-101 4,5кА DEKraft |  | 93
11241DEK | Авт. выкл. 3P+N 32А х-ка B ВА-101 4,5кА DEKraft |  | 18
11243DEK | Авт. выкл. 3P+N 50А х-ка B ВА-101 4,5кА DEKraft |  | 18
11244DEK | Авт. выкл. 3P+N 63А х-ка B ВА-101 4,5кА DEKraft |  | 37
11277DEK | Авт. выкл. 4Р 4А х-ка B ВА-101 4,5кА DEKraft |  | 18
11001DEK | Авт. выкл. 1Р 1А х-ка B ВА-101 4,5кА DEKraft | 4 | 72
11003DEK | Авт. выкл. 1Р 3А х-ка B ВА-101 4,5кА DEKraft |  | 1339
11004DEK | Авт. выкл. 1Р 6А х-ка B ВА-101 4,5кА DEKraft |  | 850
11005DEK | Авт. выкл. 1Р 10А х-ка B ВА-101 4,5кА DEKraft | 2 | 5772
11006DEK | Авт. выкл. 1Р 16А х-ка B ВА-101 4,5кА DEKraft | 2 | 5524
11007DEK | Авт. выкл. 1Р 20А х-ка B ВА-101 4,5кА DEKraft |  | 628
11008DEK | Авт. выкл. 1Р 25А х-ка B ВА-101 4,5кА DEKraft | 7 | 1548
11009DEK | Авт. выкл. 1Р 32А х-ка B ВА-101 4,5кА DEKraft |  | 305
11010DEK | Авт. выкл. 1Р 40А х-ка B ВА-101 4,5кА DEKraft |  | 708
11011DEK | Авт. выкл. 1Р 50А х-ка B ВА-101 4,5кА DEKraft |  | 84
11012DEK | Авт. выкл. 1Р 63А х-ка B ВА-101 4,5кА DEKraft |  | 141
11014DEK | Авт. выкл. 2Р 2А х-ка B ВА-101 4,5кА DEKraft |  | 36
11017DEK | Авт. выкл. 2Р 10А х-ка B ВА-101 4,5кА DEKraft |  | 88
11018DEK | Авт. выкл. 2Р 16А х-ка B ВА-101 4,5кА DEKraft |  | 732
11019DEK | Авт. выкл. 2Р 20А х-ка B ВА-101 4,5кА DEKraft |  | 168
11020DEK | Авт. выкл. 2Р 25А х-ка B ВА-101 4,5кА DEKraft |  | 510
11021DEK | Авт. выкл. 2Р 32А х-ка B ВА-101 4,5кА DEKraft |  | 60
11022DEK | Авт. выкл. 2Р 40А х-ка B ВА-101 4,5кА DEKraft |  | 234
11023DEK | Авт. выкл. 2Р 50А х-ка B ВА-101 4,5кА DEKraft |  | 480
11024DEK | Авт. выкл. 2Р 63А х-ка B ВА-101 4,5кА DEKraft |  | 486
11025DEK | Авт. выкл. 3Р 1А х-ка B ВА-101 4,5кА DEKraft |  | 80
11026DEK | Авт. выкл. 3Р 2А х-ка B ВА-101 4,5кА DEKraft | 373 | 4084
11027DEK | Авт. выкл. 3Р 3А х-ка B ВА-101 4,5кА DEKraft |  | 152
11028DEK | Авт. выкл. 3Р 6А х-ка B ВА-101 4,5кА DEKraft |  | 144
11029DEK | Авт. выкл. 3Р 10А х-ка B ВА-101 4,5кА DEKraft |  | 156
11031DEK | Авт. выкл. 3Р 20А х-ка B ВА-101 4,5кА DEKraft |  | 200
11032DEK | Авт. выкл. 3Р 25А х-ка B ВА-101 4,5кА DEKraft |  | 216
11033DEK | Авт. выкл. 3Р 32А х-ка B ВА-101 4,5кА DEKraft |  | 480
11034DEK | Авт. выкл. 3Р 40А х-ка B ВА-101 4,5кА DEKraft |  | 80
11035DEK | Авт. выкл. 3Р 50А х-ка B ВА-101 4,5кА DEKraft |  | 556
11036DEK | Авт. выкл. 3Р 63А х-ка B ВА-101 4,5кА DEKraft |  | 112
11038DEK | Авт. выкл. 4Р 2А х-ка B ВА-101 4,5кА DEKraft |  | 5
11039DEK | Авт. выкл. 4Р 3А х-ка B ВА-101 4,5кА DEKraft |  | 18
11040DEK | Авт. выкл. 4Р 6А х-ка B ВА-101 4,5кА DEKraft |  | 111
11041DEK | Авт. выкл. 4Р 10А х-ка B ВА-101 4,5кА DEKraft |  | 570
11042DEK | Авт. выкл. 4Р 16А х-ка B ВА-101 4,5кА DEKraft |  | 500
11043DEK | Авт. выкл. 4Р 20А х-ка B ВА-101 4,5кА DEKraft |  | 744
11044DEK | Авт. выкл. 4Р 25А х-ка B ВА-101 4,5кА DEKraft |  | 108
11045DEK | Авт. выкл. 4Р 32А х-ка B ВА-101 4,5кА DEKraft |  | 546
11046DEK | Авт. выкл. 4Р 40А х-ка B ВА-101 4,5кА DEKraft |  | 257
11047DEK | Авт. выкл. 4Р 50А х-ка B ВА-101 4,5кА DEKraft |  | 249
11049DEK | Авт. выкл. 1Р 1А х-ка C ВА-101 4,5кА DEKraft | 126 | 2095
11050DEK | Авт. выкл. 1Р 2А х-ка C ВА-101 4,5кА DEKraft | 68
11051DEK | Авт. выкл. 1Р 3А х-ка C ВА-101 4,5кА DEKraft | 11 | 4876
11059DEK | Авт. выкл. 1Р 50А х-ка C ВА-101 4,5кА DEKraft | 5
11060DEK | Авт. выкл. 1Р 63А х-ка C ВА-101 4,5кА DEKraft |  | 4129
11061DEK | Авт. выкл. 2Р 1А х-ка C ВА-101 4,5кА DEKraft | 22 | 220
11062DEK | Авт. выкл. 2Р 2А х-ка C ВА-101 4,5кА DEKraft |  | 2934
11063DEK | Авт. выкл. 2Р 3А х-ка C ВА-101 4,5кА DEKraft |  | 16378
11064DEK | Авт. выкл. 2Р 6А х-ка C ВА-101 4,5кА DEKraft | 23 | 5856
11065DEK | Авт. выкл. 2Р 10А х-ка C ВА-101 4,5кА DEKraft | 3 | 1442
11067DEK | Авт. выкл. 2Р 20А х-ка C ВА-101 4,5кА DEKraft | 4 | 1374
11073DEK | Авт. выкл. 3Р 1А х-ка C ВА-101 4,5кА DEKraft | 2 | 44
11074DEK | Авт. выкл. 3Р 2А х-ка C ВА-101 4,5кА DEKraft |  | 376
11075DEK | Авт. выкл. 3Р 3А х-ка C ВА-101 4,5кА DEKraft |  | 360
11079DEK | Авт. выкл. 3Р 20А х-ка C ВА-101 4,5кА DEKraft | 23
11085DEK | Авт. выкл. 4Р 1А х-ка C ВА-101 4,5кА DEKraft |  | 96
11086DEK | Авт. выкл. 4Р 2А х-ка C ВА-101 4,5кА DEKraft |  | 69
11087DEK | Авт. выкл. 4Р 3А х-ка C ВА-101 4,5кА DEKraft |  | 27
11149DEK | Авт. выкл. 1Р 4А х-ка C ВА-101 4,5кА DEKraft | 144 | 1356
11150DEK | Авт. выкл. 1Р 5А х-ка C ВА-101 4,5кА DEKraft |  | 278
11151DEK | Авт. выкл. 1Р 8А х-ка C ВА-101 4,5кА DEKraft |  | 533
11152DEK | Авт. выкл. 1Р 13А х-ка C ВА-101 4,5кА DEKraft |  | 885
11209DEK | Авт. выкл. 2Р 4А х-ка C ВА-101 4,5кА DEKraft |  | 3134
11210DEK | Авт. выкл. 2Р 5А х-ка C ВА-101 4,5кА DEKraft |  | 284
11211DEK | Авт. выкл. 2Р 8А х-ка C ВА-101 4,5кА DEKraft |  | 402
11212DEK | Авт. выкл. 2Р 13А х-ка C ВА-101 4,5кА DEKraft |  | 993
11225DEK | Авт. выкл. 3Р 4А х-ка D ВА-101 4,5кА DEKraft |  | 742
11271DEK | Авт. выкл. 3P+N 20А х-ка D ВА-101 4,5кА DEKraft |  | 33
11270DEK | Авт. выкл. 3P+N 16А х-ка D ВА-101 4,5кА DEKraft |  | 26
11268DEK | Авт. выкл. 3Р+N 10А х-ка D ВА-101 4,5кА DEKraft |  | 13
11273DEK | Авт. выкл. 3P+N 32А х-ка D ВА-101 4,5кА DEKraft |  | 69
11274DEK | Авт. выкл. 3P+N 40А х-ка D ВА-101 4,5кА DEKraft |  | 23
11275DEK | Авт. выкл. 3P+N 50А х-ка D ВА-101 4,5кА DEKraft |  | 30
11276DEK | Авт. выкл. 3P+N 63А х-ка D ВА-101 4,5кА DEKraft |  | 2
11200DEK | Авт. выкл. 1P+N 25А х-ка D ВА-101 4,5кА DEKraft |  | 54
11164DEK | Авт. выкл. 1Р+N 10А х-ка B ВА-101 4,5кА DEKraft |  | 115
11165DEK | Авт. выкл. 1P+N 13А х-ка B ВА-101 4,5кА DEKraft |  | 55
11166DEK | Авт. выкл. 1P+N 16А х-ка B ВА-101 4,5кА DEKraft |  | 70
11256DEK | Авт. выкл. 3P+N 25А х-ка C ВА-101 4,5кА DEKraft |  | 1261
11255DEK | Авт. выкл. 3P+N 20А х-ка C ВА-101 4,5кА DEKraft |  | 124
11254DEK | Авт. выкл. 3P+N 16А х-ка C ВА-101 4,5кА DEKraft |  | 55
11198DEK | Авт. выкл. 1P+N 16А х-ка D ВА-101 4,5кА DEKraft |  | 35
18105DEK | Расц. минимального напр. 161В для ВА-101 нов. DEKraft |  | 160
18106DEK | Расц. макс. мин. напр. 280В 161В для ВА-101 нов. DEKraft |  | 230
11180DEK | Авт. выкл. 1Р+N 10А х-ка C ВА-101 4,5кА DEKraft |  | 72
11181DEK | Авт. выкл. 1P+N 13А х-ка C ВА-101 4,5кА DEKraft |  | 403
11196DEK | Авт. выкл. 1Р+N 10А х-ка D ВА-101 4,5кА DEKraft |  | 18
11188DEK | Авт. выкл. 1P+N 63А х-ка C ВА-101 4,5кА DEKraft |  | 203
11187DEK | Авт. выкл. 1P+N 50А х-ка C ВА-101 4,5кА DEKraft |  | 62
11186DEK | Авт. выкл. 1P+N 40А х-ка C ВА-101 4,5кА DEKraft |  | 96
11185DEK | Авт. выкл. 1P+N 32А х-ка C ВА-101 4,5кА DEKraft |  | 112
11184DEK | Авт. выкл. 1P+N 25А х-ка C ВА-101 4,5кА DEKraft |  | 75
11252DEK | Авт. выкл. 3Р+N 10А х-ка C ВА-101 4,5кА DEKraft |  | 9
11183DEK | Авт. выкл. 1P+N 20А х-ка C ВА-101 4,5кА DEKraft |  | 223
11182DEK | Авт. выкл. 1P+N 16А х-ка C ВА-101 4,5кА DEKraft | 3 | 1499
11204DEK | Авт. выкл. 1P+N 63А х-ка D ВА-101 4,5кА DEKraft |  | 237
11203DEK | Авт. выкл. 1P+N 50А х-ка D ВА-101 4,5кА DEKraft |  | 537
18100DEK | Контакт дополнительный для ВА-101 нов. DEKraft |  | 13590
18101DEK | Контакт сигнальный СК-101 для ВА-101 нов. DEKraft |  | 1248
18102DEK | Расц. незав. c доп. контактом 220В для ВА-101 нов. DEKraft | 187 | 8272
18103DEK | Расц. незав. c доп. контактом 24В, 48В AC_DC для ВА-101 нов. DEKraft |  | 1602
18104DEK | Расц. максимального напр. 280В для ВА-101 нов. DEKraft |  | 120
11201DEK | Авт. выкл. 1P+N 32А х-ка D ВА-101 4,5кА DEKraft |  | 61
11260DEK | Авт. выкл. 3P+N 63А х-ка C ВА-101 4,5кА DEKraft |  | 88
11259DEK | Авт. выкл. 3P+N 50А х-ка C ВА-101 4,5кА DEKraft |  | 65
11258DEK | Авт. выкл. 3P+N 40А х-ка C ВА-101 4,5кА DEKraft |  | 61
11257DEK | Авт. выкл. 3P+N 32А х-ка C ВА-101 4,5кА DEKraft |  | 102
12070DEK | Авт. выкл. 2Р 6А х-ка C ВА-103 6кА DEKraft | 1
12054DEK | Авт. выкл. 1Р 6А х-ка C ВА-103 6кА DEKraft |  | 2
12056DEK | Авт. выкл. 1Р 10А х-ка C ВА-103 6кА DEKraft | 2
12520DEK | Авт. выкл. без теплозащиты 3P 16А х-ка C 6кА ВА-103M DEKraft |  | 80
12521DEK | Авт. выкл. без теплозащиты 3P 20А х-ка C 6кА ВА-103M DEKraft |  | 4
12522DEK | Авт. выкл. без теплозащиты 3P 25А х-ка C 6кА ВА-103M DEKraft |  | 88
12523DEK | Авт. выкл. без теплозащиты 3P 32А х-ка C 6кА ВА-103M DEKraft |  | 12
12524DEK | Авт. выкл. без теплозащиты 3P 40А х-ка C 6кА ВА-103M DEKraft |  | 98
12525DEK | Авт. выкл. без теплозащиты 3P 50А х-ка C 6кА ВА-103M DEKraft |  | 29
12527DEK | Авт. выкл. без теплозащиты 4P 6А х-ка C 6кА ВА-103M DEKraft |  | 29
12528DEK | Авт. выкл. без теплозащиты 4P 10А х-ка C 6кА ВА-103M DEKraft |  | 29
12529DEK | Авт. выкл. без теплозащиты 4P 16А х-ка C 6кА ВА-103M DEKraft |  | 24
12531DEK | Авт. выкл. без теплозащиты 4P 25А х-ка C 6кА ВА-103M DEKraft |  | 5
12532DEK | Авт. выкл. без теплозащиты 4P 32А х-ка C 6кА ВА-103M DEKraft |  | 41
12533DEK | Авт. выкл. без теплозащиты 4P 40А х-ка C 6кА ВА-103M DEKraft |  | 21
12536DEK | Авт. выкл. без теплозащиты 1P 6А х-ка D 6кА ВА-103M DEKraft |  | 222
12537DEK | Авт. выкл. без теплозащиты 1P 10А х-ка D 6кА ВА-103M DEKraft |  | 142
12538DEK | Авт. выкл. без теплозащиты 1P 16А х-ка D 6кА ВА-103M DEKraft |  | 28
12539DEK | Авт. выкл. без теплозащиты 1P 20А х-ка D 6кА ВА-103M DEKraft |  | 93
12540DEK | Авт. выкл. без теплозащиты 1P 25А х-ка D 6кА ВА-103M DEKraft |  | 87
12541DEK | Авт. выкл. без теплозащиты 1P 32А х-ка D 6кА ВА-103M DEKraft |  | 420
12542DEK | Авт. выкл. без теплозащиты 1P 40А х-ка D 6кА ВА-103M DEKraft |  | 90
12544DEK | Авт. выкл. без теплозащиты 1P 63А х-ка D 6кА ВА-103M DEKraft |  | 369
12545DEK | Авт. выкл. без теплозащиты 2P 6А х-ка D 6кА ВА-103M DEKraft |  | 248
12546DEK | Авт. выкл. без теплозащиты 2P 10А х-ка D 6кА ВА-103M DEKraft |  | 1492
12548DEK | Авт. выкл. без теплозащиты 2P 20А х-ка D 6кА ВА-103M DEKraft |  | 122
12550DEK | Авт. выкл. без теплозащиты 2P 32А х-ка D 6кА ВА-103M DEKraft |  | 15
12552DEK | Авт. выкл. без теплозащиты 2P 50А х-ка D 6кА ВА-103M DEKraft |  | 31
12553DEK | Авт. выкл. без теплозащиты 2P 63А х-ка D 6кА ВА-103M DEKraft |  | 209
12554DEK | Авт. выкл. без теплозащиты 3P 6А х-ка D 6кА ВА-103M DEKraft |  | 15564
12555DEK | Авт. выкл. без теплозащиты 3P 10А х-ка D 6кА ВА-103M DEKraft |  | 11985
12556DEK | Авт. выкл. без теплозащиты 3P 16А х-ка D 6кА ВА-103M DEKraft |  | 15323
12557DEK | Авт. выкл. без теплозащиты 3P 20А х-ка D 6кА ВА-103M DEKraft |  | 2644
12558DEK | Авт. выкл. без теплозащиты 3P 25А х-ка D 6кА ВА-103M DEKraft |  | 8134
12559DEK | Авт. выкл. без теплозащиты 3P 32А х-ка D 6кА ВА-103M DEKraft |  | 1464
12560DEK | Авт. выкл. без теплозащиты 3P 40А х-ка D 6кА ВА-103M DEKraft |  | 238
12561DEK | Авт. выкл. без теплозащиты 3P 50А х-ка D 6кА ВА-103M DEKraft |  | 2348
12567DEK | Авт. выкл. без теплозащиты 4P 25А х-ка D 6кА ВА-103M DEKraft |  | 17
12568DEK | Авт. выкл. без теплозащиты 4P 32А х-ка D 6кА ВА-103M DEKraft |  | 107
12569DEK | Авт. выкл. без теплозащиты 4P 40А х-ка D 6кА ВА-103M DEKraft |  | 330
12562DEK | Авт. выкл. без теплозащиты 3P 63А х-ка D 6кА ВА-103M DEKraft |  | 5406
12571DEK | Авт. выкл. без теплозащиты 4P 63А х-ка D 6кА ВА-103M DEKraft |  | 3
12500DEK | Авт. выкл. без теплозащиты 1P 6А х-ка C 6кА ВА-103M DEKraft |  | 1077
12502DEK | Авт. выкл. без теплозащиты 1P 16А х-ка C 6кА ВА-103M DEKraft |  | 83
12503DEK | Авт. выкл. без теплозащиты 1P 20А х-ка C 6кА ВА-103M DEKraft |  | 245
12504DEK | Авт. выкл. без теплозащиты 1P 25А х-ка C 6кА ВА-103M DEKraft |  | 86
12505DEK | Авт. выкл. без теплозащиты 1P 32А х-ка C 6кА ВА-103M DEKraft |  | 65
12506DEK | Авт. выкл. без теплозащиты 1P 40А х-ка C 6кА ВА-103M DEKraft |  | 321
12507DEK | Авт. выкл. без теплозащиты 1P 50А х-ка C 6кА ВА-103M DEKraft |  | 377
12508DEK | Авт. выкл. без теплозащиты 1P 63А х-ка C 6кА ВА-103M DEKraft |  | 78
12509DEK | Авт. выкл. без теплозащиты 2P 6А х-ка C 6кА ВА-103M DEKraft |  | 81
12510DEK | Авт. выкл. без теплозащиты 2P 10А х-ка C 6кА ВА-103M DEKraft |  | 83
12511DEK | Авт. выкл. без теплозащиты 2P 16А х-ка C 6кА ВА-103M DEKraft |  | 26
12512DEK | Авт. выкл. без теплозащиты 2P 20А х-ка C 6кА ВА-103M DEKraft |  | 76
12513DEK | Авт. выкл. без теплозащиты 2P 25А х-ка C 6кА ВА-103M DEKraft |  | 148
12514DEK | Авт. выкл. без теплозащиты 2P 32А х-ка C 6кА ВА-103M DEKraft |  | 15
12515DEK | Авт. выкл. без теплозащиты 2P 40А х-ка C 6кА ВА-103M DEKraft |  | 172
12516DEK | Авт. выкл. без теплозащиты 2P 50А х-ка C 6кА ВА-103M DEKraft |  | 25
12517DEK | Авт. выкл. без теплозащиты 2P 63А х-ка C 6кА ВА-103M DEKraft |  | 19
12518DEK | Авт. выкл. без теплозащиты 3P 6А х-ка C 6кА ВА-103M DEKraft |  | 420
12501DEK | Авт. выкл. без теплозащиты 1P 10А х-ка C 6кА ВА-103M DEKraft |  | 237
21280DEK | Контакт доп. боковой 1НО+1НЗ для ВА-432 DEKraft |  | 683
21272DEK | Корпус пласт. IP55 для установки ВА-431 DEKraft |  | 700
21271DEK | Контакт доп. боковой 1НО+1НЗ для ВА-431 DEKraft |  | 1331
21270DEK | Контакт доп. боковой 2НО для ВА-431 DEKraft |  | 505
21269DEK | Контакт доп. фронтальный 1НО+1НЗ для ВА-431 DEKraft |  | 2358
21268DEK | Контакт доп. фронтальный 2НО для ВА-431 DEKraft |  | 560
21267DEK | Расцепитель независимый 415В для ВА-431 DEKraft |  | 29
21266DEK | Расцепитель независимый 380-400В для ВА-431 DEKraft |  | 50
21265DEK | Расцепитель независимый 220-240В для ВА-431 DEKraft |  | 5
21264DEK | Расцепитель независимый 110-127В для ВА-431 DEKraft |  | 19
21263DEK | Расцепитель минимального напряжения 415 В для ВА-431 DEKraft |  | 35
21262DEK | Расцепитель минимального напряжения 380-400 В для ВА-431 DEKraft |  | 55
21261DEK | Расцепитель минимального напряжения 220-240 В для ВА-431 DEKraft |  | 30
21260DEK | Расцепитель минимального напряжения 110-127 В для ВА-431 DEKraft |  | 27
21242DEK | Авт. выкл. защ. двиг. 3P 56-80A 35кА ВА-432 DEKraft |  | 134
21241DEK | Авт. выкл. защ. двиг. 3P 40-63A 30кА ВА-432 DEKraft |  | 278
21240DEK | Авт. выкл. защ. двиг. 3P 25-40A 30кА ВА-432 DEKraft |  | 401
21234DEK | Авт. выкл. защ. двиг. 3P 24,0-32,0A 10кА ВА-431 DEKraft |  | 1151
21232DEK | Авт. выкл. защ. двиг. 3P 17,0-23,0A 15кА ВА-431 DEKraft |  | 248
21231DEK | Авт. выкл. защ. двиг. 3P 13,0-18,0A 15кА ВА-431 DEKraft |  | 1191
21229DEK | Авт. выкл. защ. двиг. 3P 6,3-10,0A 100кА ВА-431 DEKraft |  | 3225
21227DEK | Авт. выкл. защ. двиг. 3P 2,5-4,0A 100кА ВА-431 DEKraft |  | 1830
21225DEK | Авт. выкл. защ. двиг. 3P 1,0-1,6A 100кА ВА-431 DEKraft |  | 1992
21224DEK | Авт. выкл. защ. двиг. 3P 0,63-1,0A 100кА ВА-431 DEKraft |  | 699
21223DEK | Авт. выкл. защ. двиг. 3P 0,4-0,63A 100кА ВА-431 DEKraft |  | 1419
21221DEK | Авт. выкл. защ. двиг. 3P 0,16-0,25A 100кА ВА-431 DEKraft |  | 19
21220DEK | Авт. выкл. защ. двиг. 3P 0,1-0,16A 100кА ВА-431 DEKraft |  | 35
21616DEK | Расцепитель независимый 230В РН-334 для ВА-334 DEKraft |  | 157
21604DEK | Контакт дополнительный ДК-334 для ВА-334 DEKraft |  | 149
21678DEK | Механизм блокировки БМ-334 для ВА-334 DEKraft |  | 9
21140DEK | Силовой авт. выкл. 3P 400А c Ir=320А-400А 70кА ВА-334 DEKraf |  | 138
21627DEK | Привод моторный 230В МП-334 DEKraft |  | 45
21633DEK | Ручка на дверь шкафа РП-334 DEKraft |  | 149
21639DEK | Расцепитель независимый 400В РН-334 для ВА-334 DEKraft |  | 103
21687DEK | Корзина выкатного типа для ВА-334 КА-334 DEKraft |  | 87
22523DEK | Шины выносные ШВ-335E в комплекте 4 шт. для ВА-335E 4P DEKraft |  | 5
22524DEK | Шины выносные ШВ-336E в комплекте 3 шт. для ВА-336E 3P DEKraft |  | 16
22525DEK | Шины выносные ШВ-336E в комплекте 4 шт. для ВА-336E 4P DEKraft |  | 18
22500DEK | Силовой авт. выкл. с электрон. расц. 3P 125А 50кА ВА-333E DEKraft |  | 230
22501DEK | Силовой авт. выкл. с электрон. расц. 4P 125А 50кА ВА-333E DEKraft |  | 25
22502DEK | Силовой авт. выкл. с электрон. расц. 3P 250А 50кА ВА-333E DEKraft |  | 391
22503DEK | Силовой авт. выкл. с электрон. расц. 4P 250А 50кА ВА-333E DEKraft |  | 85
22504DEK | Силовой авт. выкл. с электрон. расц. 3P 400А 50кА ВА-335E DEKraft |  | 651
22505DEK | Силовой авт. выкл. с электрон. расц. 4P 400А 50кА ВА-335E DEKraft |  | 35
22506DEK | Силовой авт. выкл. с электрон. расц. 3P 630А 50кА ВА-335E DEKraft |  | 456
22507DEK | Силовой авт. выкл. с электрон. расц. 4P 630А 50кА ВА-335E DEKraft |  | 13
22508DEK | Силовой авт. выкл. с электрон. расц. 3P 800А 50кА ВА-336E DEKraft |  | 40
22509DEK | Силовой авт. выкл. с электрон. расц. 4P 800А 50кА ВА-336E DEKraft |  | 8
22510DEK | Силовой авт. выкл. с электрон. расц. 3P 1600А 50кА ВА-338E DEKraft |  | 20
22511DEK | Силовой авт. выкл. с электрон. расц. 4P 1600А 50кА ВА-338E DEKraft |  | 17
22512DEK | Силовой авт. выкл. с электрон. расц. 3P 1000А 50кА ВА-338E DEKraft |  | 27
22514DEK | Силовой авт. выкл. с электрон. расц. 3P 1250А 50кА ВА-338E DEKraft |  | 50
22515DEK | Силовой авт. выкл. с электрон. расц. 4P 1250А 50кА ВА-338E DEKraft |  | 2
22520DEK | Шины выносные компл. 3 шт. ВА-333E 3P DEKraft |  | 364
22521DEK | Шины выносные компл. 4 шт. ВА-333E 4P DEKraft |  | 16
22522DEK | Шины выносные ШВ-335E в комплекте 3 шт. для ВА-335E 3P DEKraft |  | 314
22526DEK | Шины выносные ШВ-338E в комплекте 6 шт. для ВА-338E 3P DEKraft |  | 28
22530DEK | Привод моторный МП-333E AC 230В для ВА-333E DEKraft |  | 202
22531DEK | Привод моторный МП-335E AC 230В для ВА-335E DEKraft |  | 271
22532DEK | Привод моторный МП-336E AC 230В для ВА-336E DEKraft |  | 16
22533DEK | Ручка на дверь шкафа РП-333E для ВА-333E DEKraft |  | 418
22534DEK | Ручка на дверь шкафа РП-335E для ВА-335E DEKraft |  | 115
22535DEK | Ручка на дверь шкафа РП-336E для ВА-336E DEKraft |  | 47
22536DEK | Корзина втычного типа фронт. подкл. ВА-333E 3P DEKraft |  | 290
22537DEK | Корзина втычного типа фронт. подкл. ВА-333E 4P DEKraft |  | 57
22538DEK | Корзина втычного типа задн. подкл. ВА-333E 3P DEKraft |  | 241
22539DEK | Корзина втычного типа задн. подкл. ВА-333E 4P DEKraft |  | 10
22540DEK | Корзина втычного типа задн. подкл. ВА-335E 3P DEKraft |  | 191
22541DEK | Корзина втычного типа задн. подкл. ВА-335E 4P DEKraft |  | 20
22542DEK | Корзина втычного типа задн. подкл. ВА-336E 3P DEKraft |  | 24
22544DEK | Корзина выкатного типа КА-335E для ВА-335E 3P DEKraft |  | 47
22545DEK | Корзина выкатного типа КА-335E для ВА-335E 4P DEKraft |  | 2
22546DEK | Корзина выкатного типа задн. подкл. ВА-336E 3P DEKraft |  | 16
22547DEK | Корзина выкатного типа задн. подкл. ВА-336E 4P DEKraft |  | 10
22550DEK | Контакт дополнительный левый 1НО1НЗ ВА-333E DEKraft |  | 126
22551DEK | Контакт дополнительный правый 1НО1НЗ ВА-333E 3P DEKraft |  | 207
22552DEK | Контакт дополнительный правый 1НО1НЗ ВА-333E 4P DEKraft |  | 37
22553DEK | Контакт дополнительный левый 1НО1НЗ ВА-335E DEKraft |  | 63
22554DEK | Контакт дополнительный правый 1НО1НЗ ВА-335E 3P DEKraft |  | 75
22556DEK | Контакт дополнительный левый 1НО1НЗ ВА-336E DEKraft |  | 233
22557DEK | Контакт дополнительный правый 1НО1НЗ ВА-336E 3P DEKraft |  | 50
22558DEK | Контакт дополнительный правый 1НО1НЗ ВА-336E 4P DEKraft |  | 126
22559DEK | Контакт дополнительный левый 2НО2НЗ ВА-333E DEKraft |  | 144
22560DEK | Контакт дополнительный правый 2НО2НЗ ВА-333E 3P DEKraft |  | 127
22561DEK | Контакт дополнительный правый 2НО2НЗ ВА-333E 4P DEKraft |  | 77
22562DEK | Контакт дополнительный левый 2НО2НЗ ВА-335E DEKraft |  | 76
22555DEK | Контакт дополнительный правый 1НО1НЗ ВА-335E 4P DEKraft |  | 30
22563DEK | Контакт дополнительный правый 2НО2НЗ ВА-335E 3P DEKraft |  | 65
22564DEK | Контакт дополнительный правый 2НО2НЗ ВА-335E 4P DEKraft |  | 73
22565DEK | Контакт дополнительный левый 2НО2НЗ ВА-336E DEKraft |  | 36
22566DEK | Контакт дополнительный правый 2НО2НЗ ВА-336E 3P DEKraft |  | 177
22567DEK | Контакт дополнительный правый 2НО2НЗ ВА-336E 4P DEKraft |  | 128
22568DEK | Контакт сигнальный левый ВА-333E DEKraft |  | 245
22569DEK | Контакт сигнальный правый ВА-333E 3P DEKraft |  | 218
22570DEK | Контакт сигнальный правый ВА-333E 4P DEKraft |  | 73
22571DEK | Контакт сигнальный левый ВА-335E DEKraft |  | 67
22572DEK | Контакт сигнальный правый ВА-335E 3P DEKraft |  | 51
22573DEK | Контакт сигнальный правый ВА-335E 4P DEKraft |  | 88
22574DEK | Контакт сигнальный левый ВА-336E DEKraft |  | 106
22575DEK | Контакт сигнальный правый ВА-336E 3P DEKraft |  | 57
22577DEK | Контакт дополнительный и сигнальный левый ВА-333E DEKraft |  | 1024
22578DEK | Контакт дополнительный и сигнальный правый ВА-333E 3P DEKraft |  | 435
22579DEK | Контакт дополнительный и сигнальный правый ВА-333E 4P DEKraft |  | 55
22580DEK | Контакт дополнительный и сигнальный левый ВА-335E DEKraft |  | 258
22581DEK | Контакт дополнительный и сигнальный правый ВА-335E 3P DEKraft |  | 220
22582DEK | Контакт дополнительный и сигнальный правый ВА-335E 4P DEKraft |  | 29
22583DEK | Контакт дополнительный и сигнальный левый ВА-336E DEKraft |  | 70
22584DEK | Контакт дополнительный и сигнальный правый ВА-336E 3P DEKraft |  | 79
22585DEK | Контакт дополнительный и сигнальный правый ВА-336E 4P DEKraft |  | 95
22586DEK | Расцепитель независимый правый AC 230В ВА-333E 3P DEKraft |  | 257
22587DEK | Расцепитель независимый правый AC 230В ВА-333E 4P DEKraft |  | 138
22588DEK | Расцепитель независимый правый AC 400В ВА-333E 3P DEKraft |  | 68
22590DEK | Расцепитель независимый правый AC 230В ВА-335E 3P DEKraft | 20 | 47
22591DEK | Расцепитель независимый правый AC 230В ВА-335E 4P DEKraft |  | 97
22592DEK | Расцепитель независимый правый AC 400В ВА-335E 3P DEKraft |  | 18
22594DEK | Расцепитель независимый правый AC 230В ВА-336E 3P DEKraft |  | 56
22595DEK | Расцепитель независимый правый AC 230В ВА-336E 4P DEKraft |  | 49
22596DEK | Расцепитель независимый правый AC 400В ВА-336E 3P DEKraft |  | 54
22597DEK | Расцепитель независимый правый AC 400В ВА-336E 4P DEKraft |  | 58
22599DEK | Расцепитель мин. напряжения левый AC 400В ВА-333E DEKraft |  | 16
22600DEK | Расцепитель мин. напряжения левый AC 230В ВА-335E DEKraft |  | 56
22601DEK | Расцепитель мин. напряжения левый AC 400В ВА-335E DEKraft |  | 15
22602DEK | Расцепитель мин. напряжения левый AC 230В ВА-336E DEKraft |  | 29
22603DEK | Расцепитель мин. напряжения левый AC 400В ВА-336E DEKraft |  | 38
22604DEK | Блок питания, Uвх 220В АС, Uвых 24В DC, 7 Вт DEKraft |  | 65
22622DEK | Расцепитель независимый AC 230В ВА-338E DEKraft |  | 17
22623DEK | Расцепитель независимый AC 400В ВА-338E DEKraft |  | 46
22626DEK | Привод моторный МП-338E AC 230В для ВА-338E DEKraft |  | 73
22627DEK | Электромагнит включения ЭМ-338E AC 230В для ВА-338Е DEKraft |  | 146
22628DEK | Электромагнит включения ЭМ-338E AC 400В для ВА-338Е DEKraft |  | 45
22624DEK | Расцепитель мин. напряжения AC 230В ВА-338E DEKraft |  | 48
22741DEK | Силовой авт. выкл. 3P 16А 25кА ВА-302 DEKraft |  | 734
22742DEK | Силовой авт. выкл. 3P 20А 25кА ВА-302 DEKraft |  | 428
22743DEK | Силовой авт. выкл. 3P 25А 25кА ВА-302 DEKraft |  | 1089
22744DEK | Силовой авт. выкл. 3P 32А 25кА ВА-302 DEKraft |  | 952
22745DEK | Силовой авт. выкл. 3P 40А 25кА ВА-302 DEKraft |  | 534
22746DEK | Силовой авт. выкл. 3P 50А 25кА ВА-302 DEKraft |  | 547
22747DEK | Силовой авт. выкл. 3P 63А 25кА ВА-302 DEKraft |  | 1529
22748DEK | Силовой авт. выкл. 3P 80А 25кА ВА-302 DEKraft |  | 406
22749DEK | Силовой авт. выкл. 3P 100А 25кА ВА-302 DEKraft |  | 1688
22750DEK | Силовой авт. выкл. 3P 100А 36кА ВА-303 DEKraft |  | 674
22751DEK | Силовой авт. выкл. 3P 125А 36кА ВА-303 DEKraft |  | 1869
22752DEK | Силовой авт. выкл. 3P 160А 36кА ВА-303 DEKraft |  | 1825
22753DEK | Силовой авт. выкл. 3P 180А 36кА ВА-303 DEKraft |  | 137
22754DEK | Силовой авт. выкл. 3P 200А 36кА ВА-303 DEKraft |  | 542
22755DEK | Силовой авт. выкл. 3P 225А 36кА ВА-303 DEKraft |  | 76
22756DEK | Силовой авт. выкл. 3P 250А 36кА ВА-303 DEKraft |  | 863
22758DEK | Силовой авт. выкл. 3P 225А 35кА ВА-305 DEKraft |  | 126
22759DEK | Силовой авт. выкл. 3P 250А 35кА ВА-305 DEKraft |  | 100
22760DEK | Силовой авт. выкл. 3P 315А 35кА ВА-305 DEKraft |  | 255
22757DEK | Силовой авт. выкл. 3P 200А 35кА ВА-305 DEKraft |  | 44
22761DEK | Силовой авт. выкл. 3P 350А 35кА ВА-305 DEKraft |  | 46
22762DEK | Силовой авт. выкл. 3P 400А 35кА ВА-305 DEKraft |  | 405
22763DEK | Силовой авт. выкл. 3P 500А 35кА ВА-305 DEKraft |  | 92
22764DEK | Силовой авт. выкл. 3P 630А 35кА ВА-305 DEKraft |  | 290
22765DEK | Силовой авт. выкл. 3P 630А 50кА ВА-306 DEKraft |  | 923
22766DEK | Силовой авт. выкл. 3P 700А 50кА ВА-306 DEKraft |  | 3
22767DEK | Силовой авт. выкл. 3P 800А 50кА ВА-306 DEKraft |  | 102
22770DEK | Силовой авт. выкл. 3P 1250А 85кА ВА-307 DEKraft |  | 2
22771DEK | Силовой авт. выкл. 4P 10А 25кА ВА-302 DEKraft |  | 1
22773DEK | Силовой авт. выкл. 4P 20А 25кА ВА-302 DEKraft |  | 8
22775DEK | Силовой авт. выкл. 4P 32А 25кА ВА-302 DEKraft |  | 20
22776DEK | Силовой авт. выкл. 4P 40А 25кА ВА-302 DEKraft |  | 23
22777DEK | Силовой авт. выкл. 4P 50А 25кА ВА-302 DEKraft |  | 68
22779DEK | Силовой авт. выкл. 4P 80А 25кА ВА-302 DEKraft |  | 67
22780DEK | Силовой авт. выкл. 4P 100А 25кА ВА-302 DEKraft |  | 32
22781DEK | Силовой авт. выкл. 4P 100А 36кА ВА-303 DEKraft |  | 12
22778DEK | Силовой авт. выкл. 4P 63А 25кА ВА-302 DEKraft |  | 20
22782DEK | Силовой авт. выкл. 4P 125А 36кА ВА-303 DEKraft |  | 9
22783DEK | Силовой авт. выкл. 4P 160А 36кА ВА-303 DEKraft |  | 18
22784DEK | Силовой авт. выкл. 4P 180А 36кА ВА-303 DEKraft |  | 6
22785DEK | Силовой авт. выкл. 4P 200А 36кА ВА-303 DEKraft |  | 6
22786DEK | Силовой авт. выкл. 4P 225А 36кА ВА-303 DEKraft |  | 3
22787DEK | Силовой авт. выкл. 4P 250А 36кА ВА-303 DEKraft |  | 13
22791DEK | Силовой авт. выкл. 4P 315А 35кА ВА-305 DEKraft |  | 1
22800DEK | Силовой авт. выкл. для защиты двиг. 3P 10А 25кА ВА-302 DEKraft |  | 34
22801DEK | Силовой авт. выкл. для защиты двиг. 3P 16А 25кА ВА-302 DEKraft |  | 113
22802DEK | Силовой авт. выкл. для защиты двиг. 3P 20А 25кА ВА-302 DEKraft |  | 32
22803DEK | Силовой авт. выкл. для защиты двиг. 3P 25А 25кА ВА-302 DEKraft |  | 65
22804DEK | Силовой авт. выкл. для защиты двиг. 3P 32А 25кА ВА-302 DEKraft |  | 50
22805DEK | Силовой авт. выкл. для защиты двиг. 3P 40А 25кА ВА-302 DEKraft |  | 82
22807DEK | Силовой авт. выкл. для защиты двиг. 3P 63А 25кА ВА-302 DEKraft |  | 7
22808DEK | Силовой авт. выкл. для защиты двиг. 3P 80А 25кА ВА-302 DEKraft |  | 73
22809DEK | Силовой авт. выкл. для защиты двиг. 3P 100А 25кА ВА-302 DEKraft |  | 101
22806DEK | Силовой авт. выкл. для защиты двиг. 3P 50А 25кА ВА-302 DEKraft |  | 21
22810DEK | Силовой авт. выкл. для защиты двиг. 3P 100А 36кА ВА-303 DEKraft |  | 34
22811DEK | Силовой авт. выкл. для защиты двиг. 3P 125А 36кА ВА-303 DEKraft |  | 126
22812DEK | Силовой авт. выкл. для защиты двиг. 3P 160А 36кА ВА-303 DEKraft |  | 90
22813DEK | Силовой авт. выкл. для защиты двиг. 3P 180А 36кА ВА-303 DEKraft |  | 30
22814DEK | Силовой авт. выкл. для защиты двиг. 3P 200А 36кА ВА-303 DEKraft |  | 60
22815DEK | Силовой авт. выкл. для защиты двиг. 3P 225А 36кА ВА-303 DEKraft |  | 33
22816DEK | Силовой авт. выкл. для защиты двиг. 3P 250А 36кА ВА-303 DEKraft |  | 55
22817DEK | Силовой авт. выкл. для защиты двиг. 3P 200А 50кА ВА-305 DEKraft |  | 3
22819DEK | Силовой авт. выкл. для защиты двиг. 3P 250А 50кА ВА-305 DEKraft |  | 17
22820DEK | Силовой авт. выкл. для защиты двиг. 3P 315А 50кА ВА-305 DEKraft |  | 37
22821DEK | Силовой авт. выкл. для защиты двиг. 3P 350А 50кА ВА-305 DEKraft |  | 20
22822DEK | Силовой авт. выкл. для защиты двиг. 3P 400А 50кА ВА-305 DEKraft |  | 42
22823DEK | Силовой авт. выкл. для защиты двиг. 3P 500А 50кА ВА-305 DEKraft |  | 22
22824DEK | Силовой авт. выкл. для защиты двиг. 3P 630А 50кА ВА-305 DEKraft |  | 19
22840DEK | Контакт дополнительный левый 1НО1НЗ ВА-302 DEKraft |  | 168
22841DEK | Контакт дополнительный правый 1НО1НЗ ВА-302 3P DEKraft |  | 103
22842DEK | Контакт дополнительный правый 1НО1НЗ ВА-302 4P DEKraft |  | 47
22843DEK | Контакт дополнительный левый 1НО1НЗ ВА-303 DEKraft |  | 336
22844DEK | Контакт дополнительный правый 1НО1НЗ ВА-303 3P DEKraft |  | 149
22845DEK | Контакт дополнительный правый 1НО1НЗ ВА-303 4P DEKraft |  | 122
22846DEK | Контакт дополнительный левый 1НО1НЗ ВА-305 DEKraft |  | 332
22847DEK | Контакт дополнительный правый 1НО1НЗ ВА-305 3P DEKraft |  | 15
22849DEK | Контакт дополнительный левый 1НО1НЗ ВА-306 DEKraft |  | 200
22850DEK | Контакт дополнительный правый 1НО1НЗ ВА-306 3P DEKraft |  | 177
22854DEK | Контакт дополнительный левый 2НО2НЗ ВА-302 DEKraft |  | 863
22855DEK | Контакт дополнительный правый 2НО2НЗ ВА-302 3P DEKraft |  | 28
22856DEK | Контакт дополнительный правый 2НО2НЗ ВА-302 4P DEKraft |  | 241
22857DEK | Контакт дополнительный левый 2НО2НЗ ВА-303 DEKraft |  | 897
22858DEK | Контакт дополнительный правый 2НО2НЗ ВА-303 3P DEKraft |  | 133
22859DEK | Контакт дополнительный правый 2НО2НЗ ВА-303 4P DEKraft |  | 123
22860DEK | Контакт дополнительный левый 2НО2НЗ ВА-305 DEKraft |  | 276
22861DEK | Контакт дополнительный правый 2НО2НЗ ВА-305 3P DEKraft |  | 41
22862DEK | Контакт дополнительный правый 2НО2НЗ ВА-305 4P DEKraft |  | 64
22863DEK | Контакт дополнительный левый 2НО2НЗ ВА-306 DEKraft |  | 221
22864DEK | Контакт дополнительный правый 2НО2НЗ ВА-306 3P DEKraft |  | 164
22865DEK | Контакт дополнительный правый 2НО2НЗ ВА-306 4P DEKraft |  | 128
22868DEK | Контакт сигнальный левый ВА-302 DEKraft |  | 85
22869DEK | Контакт сигнальный правый ВА-302 3P DEKraft |  | 1012
22870DEK | Контакт сигнальный правый ВА-302 4P DEKraft |  | 59
22871DEK | Контакт сигнальный левый ВА-303 DEKraft |  | 58
22872DEK | Контакт сигнальный правый ВА-303 3P DEKraft |  | 1032
22874DEK | Контакт сигнальный левый ВА-305 DEKraft |  | 27
22875DEK | Контакт сигнальный правый ВА-305 3P DEKraft |  | 415
22877DEK | Контакт сигнальный левый ВА-306 DEKraft |  | 176
22880DEK | Контакт дополнительный и сигнальный левый ВА-302 DEKraft |  | 423
22881DEK | Контакт дополнительный и сигнальный правый ВА-302 3P DEKraft |  | 166
22882DEK | Контакт дополнительный и сигнальный правый ВА-302 4P DEKraft |  | 15
22883DEK | Контакт дополнительный и сигнальный левый ВА-303 DEKraft |  | 183
22885DEK | Контакт дополнительный и сигнальный правый ВА-303 4P DEKraft |  | 61
22886DEK | Контакт дополнительный и сигнальный левый ВА-305 DEKraft |  | 97
22887DEK | Контакт дополнительный и сигнальный правый ВА-305 3P DEKraft |  | 47
22884DEK | Контакт дополнительный и сигнальный правый ВА-303 3P DEKraft |  | 19
22888DEK | Контакт дополнительный и сигнальный правый ВА-305 4P DEKraft |  | 108
22889DEK | Контакт дополнительный и сигнальный левый ВА-306 DEKraft |  | 40
22892DEK | Расцепитель независимый правый AC 230В ВА-302 3P DEKraft |  | 490
22893DEK | Расцепитель независимый правый AC 230В ВА-302 4P DEKraft |  | 60
22894DEK | Расцепитель независимый левый AC 230В ВА-303 DEKraft |  | 39
22895DEK | Расцепитель независимый правый AC 230В ВА-303 3P DEKraft |  | 159
22896DEK | Расцепитель независимый правый AC 230В ВА-303 4P DEKraft |  | 29
22897DEK | Расцепитель независимый левый AC 230В ВА-305 DEKraft |  | 305
22898DEK | Расцепитель независимый правый AC 230В ВА-305 3P DEKraft |  | 58
22900DEK | Расцепитель независимый левый AC 230В ВА-306 DEKraft |  | 76
22901DEK | Расцепитель независимый правый AC 230В ВА-306 3P DEKraft |  | 246
22902DEK | Расцепитель независимый правый AC 230В ВА-306 4P DEKraft |  | 125
22905DEK | Расцепитель независимый правый AC 400В ВА-302 3P DEKraft |  | 59
22907DEK | Расцепитель независимый левый AC 400В ВА-303 DEKraft |  | 27
22908DEK | Расцепитель независимый правый AC 400В ВА-303 3P DEKraft |  | 157
22910DEK | Расцепитель независимый левый AC 400В ВА-305 DEKraft |  | 105
22911DEK | Расцепитель независимый правый AC 400В ВА-305 3P DEKraft |  | 79
22914DEK | Расцепитель независимый правый AC 400В ВА-306 3P DEKraft |  | 123
22918DEK | Расцепитель мин. напряжения левый AC 230В ВА-302 DEKraft |  | 55
22919DEK | Расцепитель мин. напряжения левый AC 230В ВА-303 DEKraft |  | 83
22920DEK | Расцепитель мин. напряжения левый AC 230В ВА-305 DEKraft |  | 61
22921DEK | Расцепитель мин. напряжения левый AC 230В ВА-306 DEKraft |  | 122
22923DEK | Расцепитель мин. напряжения левый AC 400В ВА-302 DEKraft |  | 59
22924DEK | Расцепитель мин. напряжения левый AC 400В ВА-303 DEKraft |  | 42
22928DEK | Привод моторный AC 230В ВА-302 DEKraft |  | 67
22929DEK | Привод моторный AC 230В ВА-303 DEKraft |  | 144
22930DEK | Привод моторный AC 230В ВА-305 DEKraft |  | 115
22931DEK | Привод моторный AC 230В ВА-306 DEKraft |  | 13
22933DEK | Привод моторный AC 400В ВА-302 DEKraft |  | 12
22934DEK | Привод моторный AC 400В ВА-303 DEKraft |  | 4
22935DEK | Привод моторный AC 400В ВА-305 DEKraft |  | 7
22938DEK | Ручка на дверь шкафа ВА-302 DEKraft |  | 425
22939DEK | Ручка на дверь шкафа ВА-303 DEKraft |  | 93
22940DEK | Ручка на дверь шкафа ВА-305 DEKraft |  | 58
22941DEK | Ручка на дверь шкафа ВА-306 DEKraft |  | 186
22943DEK | Шины выносные компл. 3 шт. ВА-302 3P DEKraft |  | 594
22944DEK | Шины выносные компл. 4 шт. ВА-302 4P DEKraft |  | 43
22945DEK | Шины выносные комп. 3 шт. ВА-303 3P DEKraft |  | 361
22946DEK | Шины выносные комп. 4 шт. ВА-303 4P DEKraft |  | 55
22947DEK | Шины выносные комп. 3 шт. ВА-305 3P DEKraft |  | 529
22948DEK | Шины выносные комп. 4 шт. ВА-305 4P DEKraft |  | 18
22949DEK | Шины выносные комп. 3 шт. ВА-306 3P DEKraft |  | 483
22962DEK | Корзина втычного типа задн. подкл. ВА-306 3P DEKraft |  | 23
22964DEK | Корзина выкатного типа ВА-305 3P DEKraft |  | 39
22966DEK | Корзина выкатного типа задн. гор. подкл. ВА-306 3P DEKraft |  | 53
22866DEK | Контакт дополнительный левый 2НО2НЗ ВА-307 DEKraft |  | 16
22952DEK | Корзина втычного типа фронт. подкл. ВА-302 3P DEKraft |  | 1778
22953DEK | Корзина втычного типа фронт. подкл. ВА-302 4P DEKraft |  | 17
22904DEK | Расцепитель независимый правый AC 230В ВА-307 3P DEKraft |  | 8
22954DEK | Корзина втычного типа фронт. подкл. ВА-303 3P DEKraft |  | 79
22955DEK | Корзина втычного типа фронт. подкл. ВА-303 4P DEKraft |  | 8
22956DEK | Корзина втычного типа задн. подкл. ВА-302 3P DEKraft |  | 350
22958DEK | Корзина втычного типа задн. подкл. ВА-303 3P DEKraft |  | 334
22959DEK | Корзина втычного типа задн. подкл. ВА-303 4P DEKraft |  | 3
22960DEK | Корзина втычного типа задн. подкл. ВА-305 3P DEKraft |  | 219
22980DEK | Заднее присоединение ВА-305 3Р DEKraft |  | 7
22985DEK | Перегородка межфазная комп. 2 шт. ВА-302 3Р DEKraft |  | 323
22986DEK | Перегородка межфазная комп. 3 шт. ВА-302 4Р DEKraft |  | 139
22987DEK | Перегородка межфазная комп. 2 шт. ВА-303 3Р DEKraft |  | 297
22988DEK | Перегородка межфазная комп. 3 шт. ВА-303 4Р DEKraft |  | 155
22989DEK | Перегородка межфазная комп. 2 шт. ВА-305 3Р DEKraft |  | 121
22990DEK | Перегородка межфазная комп. 3 шт. ВА-305 4Р DEKraft |  | 65
22991DEK | Перегородка межфазная комп. 2 шт. ВА-306 3Р DEKraft |  | 59
22992DEK | Перегородка межфазная комп. 3 шт. ВА-306 4Р DEKraft |  | 80
22740DEK | Силовой авт. выкл. 3P 10А 25кА ВА-301 DEKraft |  | 341
23650DEK | Пускатель электромагнитный 95А AC380/400В 50/60Гц в металлической оболочке |  | 5
23649DEK | Пускатель электромагнитный 80А AC380/400В 50/60Гц в металлической оболочке |  | 9
23648DEK | Пускатель электромагнитный 65А AC380/400В 50/60Гц в металлической оболочке |  | 18
23647DEK | Пускатель электромагнитный 50А AC380/400В 50/60Гц в металлической оболочке |  | 15
23646DEK | Пускатель электромагнитный 40А AC380/400В 50/60Гц в металлической оболочке |  | 29
23645DEK | Пускатель электромагнитный 38А AC380/400В 50/60Гц в металлической оболочке |  | 10
23639DEK | Пускатель электромагнитный 38А AC380/400В 50/60Гц в пластиковой оболочке |  | 14
23638DEK | Пускатель электромагнитный 32А AC380/400В 50/60Гц в пластиковой оболочке |  | 17
23637DEK | Пускатель электромагнитный 25А AC380/400В 50/60Гц в пластиковой оболочке |  | 18
23636DEK | Пускатель электромагнитный 18А AC380/400В 50/60Гц в пластиковой оболочке |  | 32
23635DEK | Пускатель электромагнитный 12А AC380/400В 50/60Гц в пластиковой оболочке |  | 38
23634DEK | Пускатель электромагнитный 9А AC380/400В 50/60Гц в пластиковой оболочке |  | 49
23633DEK | Пускатель электромагнитный 95А AC220/230В 50/60Гц в металлической оболочке |  | 83
23632DEK | Пускатель электромагнитный 80А AC220/230В 50/60Гц в металлической оболочке |  | 9
23631DEK | Пускатель электромагнитный 65А AC220/230В 50/60Гц в металлической оболочке |  | 215
23630DEK | Пускатель электромагнитный 50А AC220/230В 50/60Гц в металлической оболочке |  | 75
23629DEK | Пускатель электромагнитный 40А AC220/230В 50/60Гц в металлической оболочке |  | 209
23628DEK | Пускатель электромагнитный 38А AC220/230В 50/60Гц в металлической оболочке |  | 1
23627DEK | Пускатель электромагнитный 32А AC220/230В 50/60Гц в металлической оболочке |  | 24
23625DEK | Пускатель электромагнитный 18А AC220/230В 50/60Гц в металлической оболочке |  | 15
23623DEK | Пускатель электромагнитный 9А AC220/230В 50/60Гц в металлической оболочке |  | 59
23622DEK | Пускатель электромагнитный 38А AC220/230В 50/60Гц в пластиковой оболочке |  | 111
23621DEK | Пускатель электромагнитный 32А AC220/230В 50/60Гц в пластиковой оболочке |  | 105
23620DEK | Пускатель электромагнитный 25А AC220/230В 50/60Гц в пластиковой оболочке |  | 100
23619DEK | Пускатель электромагнитный 18А AC220/230В 50/60Гц в пластиковой оболочке |  | 499
23618DEK | Пускатель электромагнитный 12А AC220/230В 50/60Гц в пластиковой оболочке |  | 394
23617DEK | Пускатель электромагнитный 9А AC220/230В 50/60Гц в пластиковой оболочке |  | 353
23616DEK | Пускатель электромагнитный 95А AC110В 50/60Гц в металлической оболочке |  | 6
23615DEK | Пускатель электромагнитный 80А AC110В 50/60Гц в металлической оболочке |  | 6
23614DEK | Пускатель электромагнитный 65А AC110В 50/60Гц в металлической оболочке |  | 5
23613DEK | Пускатель электромагнитный 50А AC110В 50/60Гц в металлической оболочке |  | 6
23612DEK | Пускатель электромагнитный 40А AC110В 50/60Гц в металлической оболочке |  | 3
23606DEK | Пускатель электромагнитный 9А AC110В 50/60Гц в металлической оболочке |  | 11
23605DEK | Пускатель электромагнитный 38А AC110В 50/60Гц в пластиковой оболочке |  | 16
23604DEK | Пускатель электромагнитный 32А AC110В 50/60Гц в пластиковой оболочке |  | 4
23603DEK | Пускатель электромагнитный 25А AC110В 50/60Гц в пластиковой оболочке |  | 3
23602DEK | Пускатель электромагнитный 18А AC110В 50/60Гц в пластиковой оболочке |  | 3
23601DEK | Пускатель электромагнитный 12А AC110В 50/60Гц в пластиковой оболочке |  | 2
23600DEK | Пускатель электромагнитный 9А AC110В 50/60Гц в пластиковой оболочке |  | 3
24123DEK | Мех. блокировки для контакторов КМ-103 630А БМ-03 |  | 14
24122DEK | Мех. блокировки для контакторов КМ-103 400-500А БМ-03 |  | 42
24121DEK | Мех. блокировки для контакторов КМ-103 265-330А БМ-03 |  | 61
24120DEK | Мех. блокировки для контакторов КМ-103 185-225А БМ-03 |  | 63
24119DEK | Мех. блокировки для контакторов КМ-103 115-150А БМ-03 |  | 156
24118DEK | Механизм блокировки для контакторов КМ-103 40-9 | 2 | 1116
24117DEK | Механизм блокировки для контакторов КМ-103 9-32 |  | 1480
24115DEK | Приставка выдержки времени с задержкой при | 4 | 101
24114DEK | Приставка выдержки времени с задержкой при |  | 92
24113DEK | Приставка выдержки времени с задержкой при |  | 70
24112DEK | Приставка выдержки времени с задержкой при |  | 2534
24111DEK | Приставка выдержки времени с задержкой при | 4 | 62
24110DEK | Приставка контактная доп.контакты 2НЗ боков |  | 68
24109DEK | Приставка контактная доп.контакты 2НО боков |  | 113
24108DEK | Приставка контактная доп.контакты 1НО+1НЗ бо | 1 | 279
24107DEK | Приставка контактная доп.контакты 1НО+3НЗ ли |  | 88
24106DEK | Приставка контактная доп.контакты 3НО+1НЗ ли | 2 | 85
24105DEK | Приставка контактная доп.контакты 2НО+2НЗ ли | 34 | 23065
24104DEK | Приставка контактная доп.контакты 4НЗ лицев |  | 550
24103DEK | Приставка контактная доп.контакты 4НО лицев | 5 | 157
24102DEK | Приставка контактная доп.контакты 2НЗ лицев |  | 140
24101DEK | Приставка контактная доп.контакты 2НО лицев | 3 | 36
24100DEK | Приставка контактная доп.контакты 1НО+1НЗ ли | 2 | 2310
22167DEK | Контактор 630А 380В АС3 1НО+1НЗ КМ-103 DEKraft |  | 1
22166DEK | Контактор 630А 220В АС3 1НО+1НЗ КМ-103 DEKraft |  | 37
22164DEK | Контактор 500А 220В АС3 1НО+1НЗ КМ-103 DEKraft |  | 5
22162DEK | Контактор 400А 220В АС3 1НО+1НЗ КМ-103 DEKraft |  | 73
22161DEK | Контактор 330А 380В АС3 1НО+1НЗ КМ-103 DEKraft |  | 1
22160DEK | Контактор 330А 220В АС3 1НО+1НЗ КМ-103 DEKraft |  | 50
22159DEK | Контактор 265А 380В АС3 1НО+1НЗ КМ-103 DEKraft |  | 1
22158DEK | Контактор 265А 220В АС3 1НО+1НЗ КМ-103 DEKraft |  | 50
22157DEK | Контактор 225А 380В АС3 1НО+1НЗ КМ-103 DEKraft |  | 14
22156DEK | Контактор 225А 220В АС3 1НО+1НЗ КМ-103 DEKraft |  | 138
22155DEK | Контактор 185А 380В АС3 1НО+1НЗ КМ-103 DEKraft |  | 19
22154DEK | Контактор 185А 220В АС3 1НО+1НЗ КМ-103 DEKraft |  | 291
22153DEK | Контактор 150А 380В АС3 1НО+1НЗ КМ-103 DEKraft |  | 11
22152DEK | Контактор 150А 220В АС3 1НО+1НЗ КМ-103 DEKraft |  | 249
22151DEK | Контактор 115А 380В АС3 1НО+1НЗ КМ-103 DEKraft |  | 21
22150DEK | Контактор 115А 220В АС3 1НО+1НЗ КМ-103 DEKraft |  | 125
22149DEK | Контактор 95А 380В АС3 1НО+1НЗ КМ-103 DEKraft |  | 226
22148DEK | Контактор 95А 220В АС3 1НО+1НЗ КМ-103 DEKraft | 2 | 444
22147DEK | Контактор 95А 110В АС3 1НО+1НЗ КМ-103 DEKraft |  | 27
22146DEK | Контактор 95А 36В АС3 1НО+1НЗ КМ-103 DEKraft |  | 5
22145DEK | Контактор 95А 24В АС3 1НО+1НЗ КМ-103 DEKraft |  | 2
22144DEK | Контактор 80А 380В АС3 1НО+1НЗ КМ-103 DEKraft |  | 37
22143DEK | Контактор 80А 220В АС3 1НО+1НЗ КМ-103 DEKraft |  | 441
22142DEK | Контактор 80А 110В АС3 1НО+1НЗ КМ-103 DEKraft |  | 5
22141DEK | Контактор 80А 36В АС3 1НО+1НЗ КМ-103 DEKraft |  | 4
22140DEK | Контактор 80А 24В АС3 1НО+1НЗ КМ-103 DEKraft |  | 2
22139DEK | Контактор 65А 380В АС3 1НО+1НЗ КМ-103 DEKraft |  | 108
22138DEK | Контактор 65А 220В АС3 1НО+1НЗ КМ-103 DEKraft |  | 1354
22137DEK | Контактор 65А 110В АС3 1НО+1НЗ КМ-103 DEKraft |  | 20
22136DEK | Контактор 65А 36В АС3 1НО+1НЗ КМ-103 DEKraft |  | 8
22135DEK | Контактор 65А 24В АС3 1НО+1НЗ КМ-103 DEKraft |  | 16
22134DEK | Контактор 50А 380В АС3 1НО+1НЗ КМ-103 DEKraft |  | 42
22133DEK | Контактор 50А 220В АС3 1НО+1НЗ КМ-103 DEKraft |  | 727
22132DEK | Контактор 50А 110В АС3 1НО+1НЗ КМ-103 DEKraft | 1 | 4
22131DEK | Контактор 50А 36В АС3 1НО+1НЗ КМ-103 DEKraft |  | 1
22130DEK | Контактор 50А 24В АС3 1НО+1НЗ КМ-103 DEKraft |  | 14
22129DEK | Контактор 40А 380В АС3 1НО+1НЗ КМ-103 DEKraft |  | 93
22128DEK | Контактор 40А 220В АС3 1НО+1НЗ КМ-103 DEKraft | 18 | 1080
22127DEK | Контактор 40А 110В АС3 1НО+1НЗ КМ-103 DEKraft |  | 5
22126DEK | Контактор 40А 36В АС3 1НО+1НЗ КМ-103 DEKraft |  | 7
22125DEK | Контактор 40А 24В АС3 1НО+1НЗ КМ-103 DEKraft |  | 16
22124DEK | Контактор 32А 380В АС3 1НО+1НЗ КМ-103 DEKraft |  | 404
22123DEK | Контактор 32А 220В АС3 1НО+1НЗ КМ-103 DEKraft | 3 | 3618
22121DEK | Контактор 32А 36В АС3 1НО+1НЗ КМ-103 DEKraft |  | 36
22120DEK | Контактор 32А 24В АС3 1НО+1НЗ КМ-103 DEKraft |  | 348
22119DEK | Контактор 25А 380В АС3 1НО+1НЗ КМ-103 DEKraft |  | 333
22118DEK | Контактор 25А 220В АС3 1НО+1НЗ КМ-103 DEKraft |  | 4598
22116DEK | Контактор 25А 36В АС3 1НО+1НЗ КМ-103 DEKraft |  | 23
22115DEK | Контактор 25А 24В АС3 1НО+1НЗ КМ-103 DEKraft |  | 136
22114DEK | Контактор 18А 380В АС3 1НО+1НЗ КМ-103 DEKraft |  | 145
22113DEK | Контактор 18А 220В АС3 1НО+1НЗ КМ-103 DEKraft | 1 | 5742
22111DEK | Контактор 18А 36В АС3 1НО+1НЗ КМ-103 DEKraft |  | 57
22110DEK | Контактор 18А 24В АС3 1НО+1НЗ КМ-103 DEKraft |  | 447
22109DEK | Контактор 12А 380В АС3 1НО+1НЗ КМ-103 DEKraft |  | 185
22108DEK | Контактор 12А 220В АС3 1НО+1НЗ КМ-103 DEKraft | 2 | 7970
22107DEK | Контактор 12А 110В АС3 1НО+1НЗ КМ-103 DEKraft |  | 22
22106DEK | Контактор 12А 36В АС3 1НО+1НЗ КМ-103 DEKraft |  | 57
22105DEK | Контактор 12А 24В АС3 1НО+1НЗ КМ-103 DEKraft |  | 143
22104DEK | Контактор 9А 380В АС3 1НО+1НЗ КМ-103 DEKraft | 4 | 89
22103DEK | Контактор 9А 220В АС3 1НО+1НЗ КМ-103 DEKraft |  | 21005
22102DEK | Контактор 9А 110В АС3 1НО+1НЗ КМ-103 DEKraft |  | 94
22101DEK | Контактор 9А 36В АС3 1НО+1НЗ КМ-103 DEKraft |  | 49
22100DEK | Контактор 9А 24В АС3 1НО+1НЗ КМ-103 DEKraft |  | 338
22473DEK | Контактор конденсаторый 60кВАр, 380/400В, AC6b, 2НО1НЗ серии КМ-102-CAP DEKraft |  | 10
22472DEK | Контактор конденсаторый 60кВАр, 220/230В, AC6b, 2НО1НЗ серии КМ-102-CAP DEKraft |  | 32
22468DEK | Контактор конденсаторый 60кВАр, 380/400В, AC6b, 1НО2НЗ серии КМ-102-CAP DEKraft |  | 10
22467DEK | Контактор конденсаторый 60кВАр, 220/230В, AC6b, 1НО2НЗ серии КМ-102-CAP DEKraft |  | 54
22463DEK | Контактор конденсаторый 50кВАр, 380/400В, AC6b, 2НО1НЗ серии КМ-102-CAP DEKraft |  | 24
22462DEK | Контактор конденсаторый 50кВАр, 220/230В, AC6b, 2НО1НЗ серии КМ-102-CAP DEKraft |  | 169
22458DEK | Контактор конденсаторый 50кВАр, 380/400В, AC6b, 1НО2НЗ серии КМ-102-CAP DEKraft |  | 21
22457DEK | Контактор конденсаторый 50кВАр, 220/230В, AC6b, 1НО2НЗ серии КМ-102-CAP DEKraft |  | 240
22453DEK | Контактор конденсаторый 30кВАр, 380/400В, AC6b, 2НО1НЗ серии КМ-102-CAP DEKraft |  | 56
22452DEK | Контактор конденсаторый 30кВАр, 220/230В, AC6b, 2НО1НЗ серии КМ-102-CAP DEKraft |  | 44
22447DEK | Контактор конденсаторый 30кВАр, 220/230В, AC6b, 1НО2НЗ серии КМ-102-CAP DEKraft |  | 17
22443DEK | Контактор конденсаторый 25кВАр, 380/400В, AC6b, 2НО серии КМ-102-CAP DEKraft |  | 10
22442DEK | Контактор конденсаторый 25кВАр, 220/230В, AC6b, 2НО серии КМ-102-CAP DEKraft |  | 21
22438DEK | Контактор конденсаторый 25кВАр, 380/400В, AC6b, 1НО1НЗ серии КМ-102-CAP DEKraft |  | 12
22437DEK | Контактор конденсаторый 25кВАр, 220/230В, AC6b, 1НО1НЗ серии КМ-102-CAP DEKraft |  | 75
22432DEK | Контактор конденсаторый 25кВАр, 220/230В, AC6b, 2НЗ серии КМ-102-CAP DEKraft |  | 110
22428DEK | Контактор конденсаторый 20кВАр, 380/400В, AC6b, 2НО серии КМ-102-CAP DEKraft |  | 39
22423DEK | Контактор конденсаторый 20кВАр, 380/400В, AC6b, 1НО1НЗ серии КМ-102-CAP DEKraft |  | 30
22422DEK | Контактор конденсаторый 20кВАр, 220/230В, AC6b, 1НО1НЗ серии КМ-102-CAP DEKraft |  | 93
22418DEK | Контактор конденсаторый 20кВАр, 380/400В, AC6b, 2НЗ серии КМ-102-CAP DEKraft |  | 15
22417DEK | Контактор конденсаторый 20кВАр, 220/230В, AC6b, 2НЗ серии КМ-102-CAP DEKraft |  | 100
22413DEK | Контактор конденсаторый 12кВАр, 380/400В, AC6b, 2НО серии КМ-102-CAP DEKraft |  | 27
22412DEK | Контактор конденсаторый 12кВАр, 220/230В, AC6b, 2НО серии КМ-102-CAP DEKraft |  | 20
22408DEK | Контактор конденсаторый 12кВАр, 380/400В, AC6b, 1НО1НЗ серии КМ-102-CAP DEKraft |  | 30
22407DEK | Контактор конденсаторый 12кВАр, 220/230В, AC6b, 1НО1НЗ серии КМ-102-CAP DEKraft |  | 122
22403DEK | Контактор конденсаторый 12кВАр, 380/400В, AC6b, 2НЗ серии КМ-102-CAP DEKraft |  | 52
22402DEK | Контактор конденсаторый 12кВАр, 220/230В, AC6b, 2НЗ серии КМ-102-CAP DEKraft |  | 41
22336DEK | Контактор 95А 110В АС3 АС4 1НО+1НЗ КМ-102 |  | 34
22335DEK | Контактор 95А 48В АС3 АС4 1НО+1НЗ КМ-102 |  | 11
22334DEK | Контактор 95А 36В АС3 АС4 1НО+1НЗ КМ-102 |  | 17
22333DEK | Контактор 95А 24В АС3 АС4 1НО+1НЗ КМ-102 |  | 14
22332DEK | Контактор 80А 110В АС3 АС4 1НО+1НЗ КМ-102 |  | 8
22331DEK | Контактор 80А 48В АС3 АС4 1НО+1НЗ КМ-102 |  | 3
22330DEK | Контактор 80А 36В АС3 АС4 1НО+1НЗ КМ-102 |  | 1
22329DEK | Контактор 80А 24В АС3 АС4 1НО+1НЗ КМ-102 |  | 27
22328DEK | Контактор 65А 110В АС3 АС4 1НО+1НЗ КМ-102 |  | 31
22327DEK | Контактор 65А 48В АС3 АС4 1НО+1НЗ КМ-102 |  | 10
22325DEK | Контактор 65А 24В АС3 АС4 1НО+1НЗ КМ-102 |  | 21
22324DEK | Контактор 50А 110В АС3 АС4 1НО+1НЗ КМ-102 |  | 92
22323DEK | Контактор 50А 48В АС3 АС4 1НО+1НЗ КМ-102 |  | 22
22322DEK | Контактор 50А 36В АС3 АС4 1НО+1НЗ КМ-102 |  | 11
22321DEK | Контактор 50А 24В АС3 АС4 1НО+1НЗ КМ-102 |  | 18
22320DEK | Контактор 40А 110В АС3 АС4 1НО+1НЗ КМ-102 |  | 3376
22319DEK | Контактор 40А 48В АС3 АС4 1НО+1НЗ КМ-102 |  | 66
22318DEK | Контактор 40А 36В АС3 АС4 1НО+1НЗ КМ-102 |  | 31
22317DEK | Контактор 40А 24В АС3 АС4 1НО+1НЗ КМ-102 |  | 78
22316DEK | Контактор 38А 380В/400В АС3 АС4 1НЗ КМ-102 |  | 60
22315DEK | Контактор 38А 380В/400В АС3 АС4 1НО КМ-102 |  | 162
22314DEK | Контактор 38А 220В/230В АС3 АС4 1НЗ КМ-102 |  | 146
22313DEK | Контактор 38А 220В/230В АС3 АС4 1НО КМ-102 |  | 590
22312DEK | Контактор 38А 110В АС3 АС4 1НЗ КМ-102 |  | 82
22311DEK | Контактор 38А 110В АС3 АС4 1НО КМ-102 |  | 21
22310DEK | Контактор 38А 48В АС3 АС4 1НЗ КМ-102 |  | 155
22309DEK | Контактор 38А 48В АС3 АС4 1НО КМ-102 |  | 16
22308DEK | Контактор 38А 36В АС3 АС4 1НЗ КМ-102 |  | 25
22307DEK | Контактор 38А 36В АС3 АС4 1НО КМ-102 |  | 65
22306DEK | Контактор 38А 24В АС3 АС4 1НЗ КМ-102 |  | 23
22305DEK | Контактор 38А 24В АС3 АС4 1НО КМ-102 |  | 7
22304DEK | Контактор 32А 110В АС3 АС4 1НЗ КМ-102 |  | 16
22303DEK | Контактор 32А 110В АС3 АС4 1НО КМ-102 |  | 103
22302DEK | Контактор 32А 48В АС3 АС4 1НЗ КМ-102 |  | 19
22301DEK | Контактор 32А 48В АС3 АС4 1НО КМ-102 |  | 117
22098DEK | Контактор 32А 24В АС3 АС4 1НЗ КМ-102 |  | 23
22097DEK | Контактор 32А 24В АС3 АС4 1НО КМ-102 |  | 585
22096DEK | Контактор 25А 110В АС3 АС4 1НЗ КМ-102 |  | 6
22095DEK | Контактор 25А 110В АС3 АС4 1НО КМ-102 |  | 162
22094DEK | Контактор 25А 48В АС3 АС4 1НЗ КМ-102 |  | 157
22093DEK | Контактор 25А 48В АС3 АС4 1НО КМ-102 |  | 71
22092DEK | Контактор 25А 36В АС3 АС4 1НЗ КМ-102 |  | 21
22091DEK | Контактор 25А 36В АС3 АС4 1НО КМ-102 |  | 3
22090DEK | Контактор 25А 24В АС3 АС4 1НЗ КМ-102 |  | 186
22089DEK | Контактор 25А 24В АС3 АС4 1НО КМ-102 |  | 196
22088DEK | Контактор 18А 110В АС3 АС4 1НЗ КМ-102 |  | 16
22087DEK | Контактор 18А 110В АС3 АС4 1НО КМ-102 |  | 94
22086DEK | Контактор 18А 48В АС3 АС4 1НЗ КМ-102 |  | 9
22085DEK | Контактор 18А 48В АС3 АС4 1НО КМ-102 |  | 65
22084DEK | Контактор 18А 36В АС3 АС4 1НЗ КМ-102 |  | 41
22083DEK | Контактор 18А 36В АС3 АС4 1НО КМ-102 |  | 25
22082DEK | Контактор 18А 24В АС3 АС4 1НЗ КМ-102 |  | 212
22081DEK | Контактор 18А 24В АС3 АС4 1НО КМ-102 |  | 281
22080DEK | Контактор 12А 110В АС3 АС4 1НЗ КМ-102 |  | 3309
22079DEK | Контактор 12А 110В АС3 АС4 1НО КМ-102 |  | 740
22078DEK | Контактор 12А 48В АС3 АС4 1НЗ КМ-102 |  | 12
22077DEK | Контактор 12А 48В АС3 АС4 1НО КМ-102 |  | 89
22074DEK | Контактор 12А 24В АС3 АС4 1НЗ КМ-102 |  | 43
22073DEK | Контактор 12А 24В АС3 АС4 1НО КМ-102 |  | 181
22072DEK | Контактор 9А 110В АС3 АС4 1НЗ КМ-102 |  | 62
22071DEK | Контактор 9А 110В АС3 АС4 1НО КМ-102 |  | 123
22070DEK | Контактор 9А 48В АС3 АС4 1НЗ КМ-102 |  | 68
22069DEK | Контактор 9А 48В АС3 АС4 1НО КМ-102 |  | 212
22067DEK | Контактор 9А 36В АС3 АС4 1НО КМ-102 |  | 32
22066DEK | Контактор 9А 24В АС3 АС4 1НЗ КМ-102 |  | 53
22065DEK | Контактор 9А 24В АС3 АС4 1НО КМ-102 |  | 139
22064DEK | Контактор 6А 380В/400В АС3 АС4 1НЗ КМ-102 |  | 100
22063DEK | Контактор 6А 380В/400В АС3 АС4 1НО КМ-102 |  | 99
22062DEK | Контактор 6А 220В/230В АС3 АС4 1НЗ КМ-102 | 23 | 253
22061DEK | Контактор 6А 220В/230В АС3 АС4 1НО КМ-102 |  | 1857
22060DEK | Контактор 6А 110В АС3 АС4 1НЗ КМ-102 |  | 72
22059DEK | Контактор 6А 110В АС3 АС4 1НО КМ-102 |  | 112
22058DEK | Контактор 6А 48В АС3 АС4 1НЗ КМ-102 |  | 80
22057DEK | Контактор 6А 48В АС3 АС4 1НО КМ-102 |  | 136
22056DEK | Контактор 6А 36В АС3 АС4 1НЗ КМ-102 |  | 79
22055DEK | Контактор 6А 36В АС3 АС4 1НО КМ-102 |  | 75
22054DEK | Контактор 6А 24В АС3 АС4 1НЗ КМ-102 |  | 4
22053DEK | Контактор 6А 24В АС3 АС4 1НО КМ-102 |  | 173
22042DEK | Контактор 32А 380В/400В АС3 АС4 1НЗ КМ-102 |  | 45
22041DEK | Контактор 25А 380В/400В АС3 АС4 1НЗ КМ-102 |  | 16
22040DEK | Контактор 18А 380В/400В АС3 АС4 1НЗ КМ-102 |  | 35
22039DEK | Контактор 12А 380В/400В АС3 АС4 1НЗ КМ-102 |  | 79
22038DEK | Контактор 9А 380В/400В АС3 АС4 1НЗ КМ-102 |  | 8
22037DEK | Контактор 32А 220В/230В АС3 АС4 1НЗ КМ-102 |  | 165
22036DEK | Контактор 25А 220В/230В АС3 АС4 1НЗ КМ-102 |  | 147
22035DEK | Контактор 18А 220В/230В АС3 АС4 1НЗ КМ-102 |  | 157
22034DEK | Контактор 12А 220В/230В АС3 АС4 1HЗ КМ-102 |  | 1842
22033DEK | Контактор 9А 220В/230В АС3 АС4 1НЗ КМ-102 |  | 59
22026DEK | Контактор 95А 380В/400В АС3 АС4 1НО+1НЗ КМ-102 |  | 1
22024DEK | Контактор 65А 380В/400В АС3 АС4 1НО+1НЗ КМ-102 |  | 44
22023DEK | Контактор 50А 440В АС3 АС4 1НО+1НЗ КМ-102 |  | 18
22022DEK | Контактор 40А 380В/400В АС3 АС4 1НО+1НЗ КМ-102 |  | 317
22021DEK | Контактор 32А 380В/400В АС3 АС4 1НО КМ-102 |  | 12
22020DEK | Контактор 25А 380В/400В АС3 АС4 1НО КМ-102 |  | 143
22018DEK | Контактор 12А 380В/400В АС3 АС4 1НО КМ-102 |  | 1239
22017DEK | Контактор 9А 380В/400В АС3 АС4 1НО КМ-102 |  | 1371
22010DEK | Контактор 95А 220В/230В АС3 АС4 1НО+1НЗ КМ-102 |  | 1404
22009DEK | Контактор 80А 220В/230В АС3 АС4 1НО+1НЗ КМ-102 | 5 | 631
22008DEK | Контактор 65А 220В/230В АС3 АС4 1НО+1НЗ КМ-102 |  | 4726
22007DEK | Контактор 50А 220В/230В АС3 АС4 1НО+1НЗ КМ-102 |  | 490
22006DEK | Контактор 40А 220В/230В АС3 АС4 1НО+1НЗ КМ-102 | 13 | 2416
22005DEK | Контактор 32А 220В/230В АС3 АС4 1НО КМ-102 |  | 18477
22004DEK | Контактор 25А 220В/230В АС3 АС4 1НО КМ-102 |  | 1906
22003DEK | Контактор 18А 220В/230В АС3 АС4 1НО КМ-102 |  | 40467
22002DEK | Контактор 12А 220В/230В АС3 АС4 1НО КМ-102 |  | 5287
22001DEK | Контактор 9А 220В/230В АС3 АС4 1НО КМ-102 | 1 | 21367